## Rekapitulace stavby
Export Komplet | [24 empty] | VZ | 2.0 | ZAMOK |  |  |  |  | False | False | {a0c66370-f760-49be-9362-f4b19ada3036}
[31 empty] | 0,01 | 21
[31 empty] | 0,01 | 12
|  | REKAPITULACE STAVBY | [15 empty] | v --- níže se nacházejí doplnkové a pomocné údaje k sestavám --- v | [11 empty] | Návod na vyplnění | 0,001
|  | Kód: |  |  |  |  | 0610/002M | [22 empty] | Měnit lze pouze buňky se žlutým podbarvením! 1) v Rekapitulaci stavby vyplňte údaje o Účastníkovi (přenesou se do ostatních sestav i v jiných listech) 2) na vybraných listech vyplňte v sestavě Soupis prací ceny u položek | 0,01
|  | Stavba: |  |  |  |  | Vodovod Hrusice- připojení na VDJ Peleška | [23 empty] | 0,01
|  | KSO: | [11 empty] | CC-CZ: | [16 empty] | 0,01
|  | Místo: |  |  |  |  | Hrusice | [6 empty] | Datum: |  | 2025-12-17 | [14 empty] | 0,01
0,01
|  | Zadavatel: | [11 empty] | IČ: | [16 empty] | 0,01
|  |  | Obec Hrusice | [10 empty] | DIČ: | [16 empty] | 0,01
0,01
|  | Účastník: | [11 empty] | IČ: |  | 25117947 | [14 empty] | 0,01
|  |  | ZEPRIS s.r.o. | [10 empty] | DIČ: |  | CZ699004936 | [14 empty] | 0,01
False
|  | Projektant: | [11 empty] | IČ: | [16 empty] | False
|  |  | Vodohospodářský rozvoj a výstavba a.s., Praha | [10 empty] | DIČ: | [16 empty] | True
0,01
|  | Zpracovatel: | [11 empty] | IČ: | [16 empty] | 0,01
|  |  | VRV a.s. | [10 empty] | DIČ: | [16 empty] | False
Poznámka:
"Soupis prací je sestaven s využitím Cenové soustavy ÚRS. Položky, které pochází z této cenové soustavy, jsou ve sloupci 'Cenová soustava' označeny popisem 'CS ÚRS' a úrovní příslušného kalendářního pololetí. Veškeré další informace vymezující popis a podmínky použití těchto položek z Cenové soustavy, které nejsou uvedeny přímo v soupisu prací, jsou neomezeně dálkově k dispozici na webu podminky.urs.cz. Pro připokládané vodovodní řady jsou pomocné konstrukce při zabezpečení výkopu (přechodové lávky, mobilní oplocení atd.), zřízení a odstranění pažení, přesahy povrchů, homogenizace atd. součástí výkazu výměr řadu, se kterým připokládaný řad je v souběhu. Jednotlivé položky armatur a tvarovek zahrnují těsnění, podložky, šrouby, matice, odmaštění, revizi a opravu poškozených ochranných nátěrů. Součástí dodávky zařízení je uvedení do provozu servisním technikem výrobce. Nedílnou součástí výkazu výměr jsou technické podmínky a požadavky, které jsou součástí textové a výkresové části PD. Všechny navrhované materiály a výrobky musí být v souladu se standardy budoucího provozovatele vodovodního systému a musí být odsouhlaseny provozovatelem před oceňováním rozpočtu. "
|  | Cena bez DPH | [11 empty] | 58354548.27
[8 empty] | Sazba daně |  | Základ daně |  |  |  | Výše daně
|  | DPH |  | základní |  |  |  | 21% |  | 58354548.27 |  |  |  | 12254455.14
|  |  |  | snížená |  |  |  | 12% |  | 0 |  |  |  | 0
|  |  |  | zákl. přenesená |  |  |  | 21% |  | 0 |  |  |  | 0
|  |  |  | sníž. přenesená |  |  |  | 12% |  | 0 |  |  |  | 0
|  |  |  | nulová |  |  |  | 0% |  | 0 |  |  |  | 0
|  | Cena s DPH | [6 empty] | v |  | CZK |  |  | 70609003.41
REKAPITULACE OBJEKTŮ STAVBY A SOUPISŮ PRACÍ
| Kód: | [6 empty] | 0610/002M
| Stavba: | [6 empty] | Vodovod Hrusice- připojení na VDJ Peleška
| Místo: | [6 empty] | Hrusice |  |  |  |  | Datum: |  | 2025-12-17
| Zadavatel: | [6 empty] | Obec Hrusice |  |  |  |  | Projektant: |  | Vodohospodářský rozvoj a výstavba a.s., Praha |  |  | Informatívní údaje z listů zakázek
| Účastník: | [6 empty] | ZEPRIS s.r.o. |  |  |  |  | Zpracovatel: |  | VRV a.s.
| Kód |  |  |  | Popis | [6 empty] | Cena bez DPH [CZK] |  |  |  | Cena s DPH [CZK] | Typ | z toho Ostat. náklady [CZK] | DPH [CZK] | Normohodiny [h] | DPH základní [CZK] | DPH snížená [CZK] | DPH základní přenesená [CZK] | DPH snížená přenesená [CZK] | Základna DPH základní | Základna DPH snížená | Základna DPH zákl. přenesená | Základna DPH sníž. přenesená | Základna DPH nulová
| Náklady stavby celkem | [10 empty] | 58354548.27 |  |  |  | 70609003.41 |  | 0 | 12254455.14 | 0 | 12254455.14 | 0 | 0 | 0 | 58354548.27 | 0 | 0 | 0 | 0 |  | D | 0 | ###NOIMPORT### | IMPORT | {a0c66370-f760-49be-9362-f4b19ada3036} | {00000000-0000-0000-0000-000000000000}
/ |  | SO 01 |  |  |  | Přiváděcí řad | [5 empty] | 41572206.31 |  |  |  | 50302369.64 | STA | 0 | 8730163.33 | 0 | 8730163.33 | 0 | 0 | 0 | 41572206.31 | 0 | 0 | 0 | 0 |  |  | 1 |  | IMPORT | {c4e21849-9e7a-40ba-a913-14d9a7ced829} | {a0c66370-f760-49be-9362-f4b19ada3036} | 2
|  | SO 02 |  |  |  | Zkapacitnění VDJ Hrusice | [5 empty] | 7833615.32 |  |  |  | 9478674.54 | STA | 0 | 1645059.22 | 0 | 1645059.22 | 0 | 0 | 0 | 7833615.32 | 0 | 0 | 0 | 0 |  | D | 1 | ###NOIMPORT### | IMPORT | {b2a55454-0716-4051-8b95-094e2584f89e} | {a0c66370-f760-49be-9362-f4b19ada3036} | 2
/ |  |  | DSO 02.1 |  |  |  | Stavební část |  |  |  |  | 5686179.23 |  |  |  | 6880276.87 | Soupis | 0 | 1194097.64 | 0 | 1194097.64 | 0 | 0 | 0 | 5686179.23 | 0 | 0 | 0 | 0 |  |  | 2 |  | IMPORT | {eb1a609b-fb61-4b9c-87c9-595a2ec91313} | {b2a55454-0716-4051-8b95-094e2584f89e}
/ |  |  | DSO 02.2 |  |  |  | Odpad z VDJ |  |  |  |  | 391065.68 |  |  |  | 473189.47 | Soupis | 0 | 82123.79 | 0 | 82123.79 | 0 | 0 | 0 | 391065.68 | 0 | 0 | 0 | 0 |  |  | 2 |  | IMPORT | {556b3ab2-9c18-4011-b7fe-85c10a0dcd35} | {b2a55454-0716-4051-8b95-094e2584f89e}
/ |  |  | DSO 02.3 |  |  |  | Oplocení VDJ |  |  |  |  | 128103.98 |  |  |  | 155005.82 | Soupis | 0 | 26901.84 | 0 | 26901.84 | 0 | 0 | 0 | 128103.98 | 0 | 0 | 0 | 0 |  |  | 2 |  | IMPORT | {5087cbbc-e2ac-4616-9436-39fed1a8c812} | {b2a55454-0716-4051-8b95-094e2584f89e}
/ |  |  | DSO 02.4 |  |  |  | Strojně technologické vystrojení |  |  |  |  | 1628266.43 |  |  |  | 1970202.38 | Soupis | 0 | 341935.95 | 0 | 341935.95 | 0 | 0 | 0 | 1628266.43 | 0 | 0 | 0 | 0 |  |  | 2 |  | IMPORT | {6cecf50b-3a23-4e93-a8df-9bda9c374e4a} | {b2a55454-0716-4051-8b95-094e2584f89e}
|  | SO 03 |  |  |  | Čerpací stanice | [5 empty] | 1433940.9 |  |  |  | 1735068.49 | STA | 0 | 301127.59 | 0 | 301127.59 | 0 | 0 | 0 | 1433940.9 | 0 | 0 | 0 | 0 |  | D | 1 | ###NOIMPORT### | IMPORT | {c4833bcb-ddbf-4886-8265-adbdefed535d} | {a0c66370-f760-49be-9362-f4b19ada3036} | 2
/ |  |  | DSO 03-1 |  |  |  | Stavební část |  |  |  |  | 807418 |  |  |  | 976975.78 | Soupis | 0 | 169557.78 | 0 | 169557.78 | 0 | 0 | 0 | 807418 | 0 | 0 | 0 | 0 |  |  | 2 |  | IMPORT | {e5b23b5e-6b46-48d9-b9dd-6d10cc83a427} | {c4833bcb-ddbf-4886-8265-adbdefed535d}
/ |  |  | DSO 03-2 |  |  |  | Strojně-technologiské vystrojení |  |  |  |  | 626522.9 |  |  |  | 758092.71 | Soupis | 0 | 131569.81 | 0 | 131569.81 | 0 | 0 | 0 | 626522.9 | 0 | 0 | 0 | 0 |  |  | 2 |  | IMPORT | {d436dd5b-128d-488e-9ad7-a0d392652635} | {c4833bcb-ddbf-4886-8265-adbdefed535d}
/ |  | SO 04 |  |  |  | Propoj ČS-VDJ Peleška | [5 empty] | 248303.74 |  |  |  | 300447.53 | STA | 0 | 52143.79 | 0 | 52143.79 | 0 | 0 | 0 | 248303.74 | 0 | 0 | 0 | 0 |  |  | 1 |  | IMPORT | {47eed45c-9365-4e59-aaf1-7adbe1bad351} | {a0c66370-f760-49be-9362-f4b19ada3036} | 2
|  | PS 01 |  |  |  | Systém řízení a regulace | [5 empty] | 4829482 |  |  |  | 5843673.22 | PRO | 0 | 1014191.22 | 0 | 1014191.22 | 0 | 0 | 0 | 4829482 | 0 | 0 | 0 | 0 |  | D | 1 | ###NOIMPORT### | IMPORT | {bf513f06-ab1c-4fad-bb1e-1f5ab7a9c651} | {a0c66370-f760-49be-9362-f4b19ada3036} | 2
/ |  |  | PS 01-5 |  |  |  | Sdělovací kabel |  |  |  |  | 2938582 |  |  |  | 3555684.22 | Soupis | 0 | 617102.22 | 0 | 617102.22 | 0 | 0 | 0 | 2938582 | 0 | 0 | 0 | 0 |  |  | 2 |  | IMPORT | {b68aaa31-9f0b-4628-95d1-e33ced9bdb47} | {bf513f06-ab1c-4fad-bb1e-1f5ab7a9c651}
/ |  |  | PS |  |  |  | ČS Peleška |  |  |  |  | 721400 |  |  |  | 872894 | Soupis | 0 | 151494 | 0 | 151494 | 0 | 0 | 0 | 721400 | 0 | 0 | 0 | 0 |  |  | 2 |  | IMPORT | {ecbaae39-b742-4743-88eb-1f505e1faf52} | {bf513f06-ab1c-4fad-bb1e-1f5ab7a9c651}
/ |  |  | PS- |  |  |  | VDJ HRUSICE |  |  |  |  | 1169500 |  |  |  | 1415095 | Soupis | 0 | 245595 | 0 | 245595 | 0 | 0 | 0 | 1169500 | 0 | 0 | 0 | 0 |  |  | 2 |  | IMPORT | {236b7690-4c7b-445c-82d7-9814a6f2cf42} | {bf513f06-ab1c-4fad-bb1e-1f5ab7a9c651}
/ |  | VON |  |  |  | Vedlejší a ostatní náklady | [5 empty] | 2437000 |  |  |  | 2948770 | STA | 0 | 511770 | 0 | 511770 | 0 | 0 | 0 | 2437000 | 0 | 0 | 0 | 0 |  |  | 1 |  | IMPORT | {f6eb2af3-8546-42cf-b45f-b05eec38a6c3} | {a0c66370-f760-49be-9362-f4b19ada3036} | 2

## SO 01 - Přiváděcí řad
{c4e21849-9e7a-40ba-a913-14d9a7ced829}
2
| KRYCÍ LIST SOUPISU PRACÍ | [7 empty] | v --- níže se nacházejí doplnkové a pomocné údaje k sestavám --- v | [8 empty] | False
Stavba:
Vodovod Hrusice- připojení na VDJ Peleška
Objekt:
SO 01 - Přiváděcí řad
| KSO: |  |  |  |  | CC-CZ:
| Místo: |  | Hrusice |  |  | Datum: | 2025-12-17
| Zadavatel: |  |  |  |  | IČ:
|  | Obec Hrusice |  |  |  | DIČ:
| Účastník: |  |  |  |  | IČ: | 25117947
|  | ZEPRIS s.r.o. |  |  |  | DIČ: | CZ699004936
| Projektant: |  |  |  |  | IČ:
|  | Vodohospodářský rozvoj a výstavba a.s., Praha |  |  |  | DIČ:
| Zpracovatel: |  |  |  |  | IČ:
|  | VRV a.s. |  |  |  | DIČ:
Poznámka:
| Cena bez DPH | [5 empty] | 41572206.31
|  |  | Základ daně |  |  | Sazba daně | Výše daně
| DPH | základní | 41572206.31 |  |  | 21% | 8730163.33
|  | snížená | 0 |  |  | 12% | 0
|  | zákl. přenesená | 0 |  |  | 21% | 0
|  | sníž. přenesená | 0 |  |  | 12% | 0
|  | nulová | 0 |  |  | 0% | 0
| Cena s DPH |  |  | v | CZK |  | 50302369.64
REKAPITULACE ČLENĚNÍ SOUPISU PRACÍ
Stavba:
Vodovod Hrusice- připojení na VDJ Peleška
Objekt:
SO 01 - Přiváděcí řad
Místo: |  |  | Hrusice |  |  | Datum: | 2025-12-17
Zadavatel: |  |  | Obec Hrusice |  |  | Projektant: | Vodohospodářský rozvoj a výstavba a.s., Praha
Účastník: |  |  | ZEPRIS s.r.o. |  |  | Zpracovatel: | VRV a.s.
Kód dílu - Popis | [6 empty] | Cena celkem [CZK]
Náklady stavby celkem | [6 empty] | 41572206.31 | [11 empty] | -1
| HSV - Práce a dodávky HSV | [5 empty] | 41122439.65
| 1 - Zemní práce | [5 empty] | 22435761.16
| 2 - Zakládání | [5 empty] | 90851.61
| 3 - Svislé a kompletní konstrukce | [5 empty] | 278493.41
| 4 - Vodorovné konstrukce | [5 empty] | 904113.49
| 5 - Komunikace pozemní | [5 empty] | 5756582.2
| 8 - Trubní vedení | [5 empty] | 7633375.11
| 9 - Ostatní konstrukce a práce, bourání | [5 empty] | 935625.2
| 997 - Přesun sutě | [5 empty] | 2703921.97
| 998 - Přesun hmot | [5 empty] | 383715.5
| M - Práce a dodávky M | [5 empty] | 449766.66
| 23-M - Montáže potrubí | [5 empty] | 449766.66
SOUPIS PRACÍ
Stavba:
Vodovod Hrusice- připojení na VDJ Peleška
Objekt:
SO 01 - Přiváděcí řad
Místo: |  |  | Hrusice |  |  | Datum: | 2025-12-17
Zadavatel: |  |  | Obec Hrusice |  |  | Projektant: | Vodohospodářský rozvoj a výstavba a.s., Praha
Účastník: |  |  | ZEPRIS s.r.o. |  |  | Zpracovatel: | VRV a.s.
PČ | Typ | Kód | Popis | MJ | Množství | J.cena [CZK] | Cena celkem [CZK] | Cenová soustava |  | DPH | J. Nh [h] | Nh celkem [h] | J. hmotnost [t] | Hmotnost celkem [t] | J. suť [t] | Suť Celkem [t]
Náklady soupisu celkem | [6 empty] | 41572206.31 |  |  |  |  | 0 |  | 8.6814 |  | 2542.4914 |  | D | -1 | [10 empty] | 41572206.31
| D | HSV | Práce a dodávky HSV |  |  |  | 41122439.65 |  |  |  |  | 0 |  | 8.6814 |  | 2542.4914 | 1 | D | 0 |  |  |  | ROZPOCET | [6 empty] | 41122439.65
| D | 1 | Zemní práce |  |  |  | 22435761.16 |  |  |  |  | 0 |  | 0.92004 |  | 2542.4914 | 1 | D | 1 |  |  |  | ROZPOCET | [6 empty] | 22435761.16
1 | K | 112101102 | Odstranění stromů listnatých průměru kmene přes 300 do 500 mm | kus | 11 | 445 | 4895 | CS ÚRS 2024 02 |  | základní |  | 0 | 0 | 0 | 0 | 0 | 4 | K | 2 |  |  |  | ROZPOCET | 4895 | 0 | 0 | 0 | 0 | 1 | 4895 | 4 | 2
| Online PSC |  | https://podminky.urs.cz/item/CS_URS_2024_02/112101102 | [14 empty] | Online PSC | 2
2 | K | 112101122 | Odstranění stromů jehličnatých průměru kmene přes 300 do 500 mm | kus | 3 | 333 | 999 | CS ÚRS 2024 02 |  | základní |  | 0 | 0 | 0 | 0 | 0 | 4 | K | 2 |  |  |  | ROZPOCET | 999 | 0 | 0 | 0 | 0 | 1 | 999 | 4 | 4
| Online PSC |  | https://podminky.urs.cz/item/CS_URS_2024_02/112101122 | [14 empty] | Online PSC | 2
3 | K | 112155221 | Štěpkování solitérních stromků a větví průměru kmene přes 300 do 500 mm s naložením | kus | 14 | 632 | 8848 | CS ÚRS 2024 02 |  | základní |  | 0 | 0 | 0 | 0 | 0 | 4 | K | 2 |  |  |  | ROZPOCET | 8848 | 0 | 0 | 0 | 0 | 1 | 8848 | 4 | 6
| Online PSC |  | https://podminky.urs.cz/item/CS_URS_2024_02/112155221 | [14 empty] | Online PSC | 2
4 | K | 112251102 | Odstranění pařezů průměru přes 300 do 500 mm | kus | 14 | 945 | 13230 | CS ÚRS 2024 02 |  | základní |  | 0 | 0 | 0 | 0 | 0 | 4 | K | 2 |  |  |  | ROZPOCET | 13230 | 0 | 0 | 0 | 0 | 1 | 13230 | 4 | 8
| Online PSC |  | https://podminky.urs.cz/item/CS_URS_2024_02/112251102 | [14 empty] | Online PSC | 2
5 | K | 162201422 | Vodorovné přemístění pařezů do 1 km D přes 300 do 500 mm | kus | 14 | 309 | 4326 | CS ÚRS 2024 02 |  | základní |  | 0 | 0 | 0 | 0 | 0 | 4 | K | 2 |  |  |  | ROZPOCET | 4326 | 0 | 0 | 0 | 0 | 1 | 4326 | 4 | 10
| Online PSC |  | https://podminky.urs.cz/item/CS_URS_2024_02/162201422 | [14 empty] | Online PSC | 2
6 | K | 162301972 | Příplatek k vodorovnému přemístění pařezů D přes 300 do 500 mm ZKD 1 km | kus | 280 | 7.65 | 2142 | CS ÚRS 2024 02 |  | základní |  | 0 | 0 | 0 | 0 | 0 | 4 | K | 2 |  |  |  | ROZPOCET | 2142 | 0 | 0 | 0 | 0 | 1 | 2142 | 4 | 12
| Online PSC |  | https://podminky.urs.cz/item/CS_URS_2024_02/162301972 | [14 empty] | Online PSC | 2
| VV |  | 20 km- skládka odpadů | [14 empty] | VV | 2 | 1 | True | 0 | ROZPOCET
| VV |  | 14*20 |  | 280 | [12 empty] | VV | 2 | 2 | True | 0 | ROZPOCET
| VV |  | Součet |  | 280 | [12 empty] | VV | 2 | 4 | True | 1 | ROZPOCET
7 | K | 113106191 | Rozebrání vozovek ze silničních dílců se spárami zalitými živicí strojně pl do 50 m2 | m2 | 290.75 | 198 | 57568.5 | CS ÚRS 2024 02 |  | základní |  | 0 | 0 | 0 | 0.408 | 118.626 | 4 | K | 2 |  |  |  | ROZPOCET | 57568.5 | 0 | 0 | 0 | 0 | 1 | 57568.5 | 4 | 14
| Online PSC |  | https://podminky.urs.cz/item/CS_URS_2024_02/113106191 | [14 empty] | Online PSC | 2
| VV |  | zatravňovací tvárnice | [14 empty] | VV | 2 | 1 | True | 0 | ROZPOCET
| VV |  | 74,5*3,5 |  | 260.75 | [12 empty] | VV | 2 | 2 | True | 0 | ROZPOCET
| VV |  | panelové stání | [14 empty] | VV | 2 | 1 | True | 0 | ROZPOCET
| VV |  | 6*5 |  | 30 | [12 empty] | VV | 2 | 2 | True | 0 | ROZPOCET
| VV |  | Součet |  | 290.75 | [12 empty] | VV | 2 | 4 | True | 1 | ROZPOCET
8 | K | 113107122 | Odstranění podkladu z kameniva drceného tl přes 100 do 200 mm ručně | m2 | 6 | 369 | 2214 | CS ÚRS 2024 02 |  | základní |  | 0 | 0 | 0 | 0.29 | 1.74 | 4 | K | 2 |  |  |  | ROZPOCET | 2214 | 0 | 0 | 0 | 0 | 1 | 2214 | 4 | 16
| Online PSC |  | https://podminky.urs.cz/item/CS_URS_2024_02/113107122 | [14 empty] | Online PSC | 2
| VV |  | panelové stání | [14 empty] | VV | 2 | 1 | True | 0 | ROZPOCET
| VV |  | 6*1 |  | 6 | [12 empty] | VV | 2 | 2 | True | 0 | ROZPOCET
| VV |  | Součet |  | 6 | [12 empty] | VV | 2 | 4 | True | 1 | ROZPOCET
9 | K | 113107164 | Odstranění podkladu z kameniva drceného tl přes 300 do 400 mm strojně pl přes 50 do 200 m2 | m2 | 113.9 | 96 | 10934.4 | CS ÚRS 2024 02 |  | základní |  | 0 | 0 | 0 | 0.58 | 66.062 | 4 | K | 2 |  |  |  | ROZPOCET | 10934.4 | 0 | 0 | 0 | 0 | 1 | 10934.4 | 4 | 18
| Online PSC |  | https://podminky.urs.cz/item/CS_URS_2024_02/113107164 | [14 empty] | Online PSC | 2
| VV |  | štěrková cesta | [14 empty] | VV | 2 | 1 | True | 0 | ROZPOCET
| VV |  | 113,9*1 |  | 113.9 | [12 empty] | VV | 2 | 2 | True | 0 | ROZPOCET
| VV |  | Součet |  | 113.9 | [12 empty] | VV | 2 | 4 | True | 1 | ROZPOCET
10 | K | 113107223 | Odstranění podkladu z kameniva drceného tl přes 200 do 300 mm strojně pl přes 200 m2 | m2 | 2316.8 | 63.7 | 147580.16 | CS ÚRS 2024 02 |  | základní |  | 0 | 0 | 0 | 0.44 | 1019.392 | 4 | K | 2 |  |  |  | ROZPOCET | 147580.16 | 0 | 0 | 0 | 0 | 1 | 147580.16 | 4 | 20
| Online PSC |  | https://podminky.urs.cz/item/CS_URS_2024_02/113107223 | [14 empty] | Online PSC | 2
| VV |  | asfalt-KSUS | [14 empty] | VV | 2 | 1 | True | 0 | ROZPOCET
| VV |  | 1645*1 |  | 1645 | [12 empty] | VV | 2 | 2 | True | 0 | ROZPOCET
| VV |  | místní asfalt | [14 empty] | VV | 2 | 1 | True | 0 | ROZPOCET
| VV |  | 671,8*1 |  | 671.8 | [12 empty] | VV | 2 | 2 | True | 0 | ROZPOCET
| VV |  | Součet |  | 2316.8 | [12 empty] | VV | 2 | 4 | True | 1 | ROZPOCET
11 | K | 113107241 | Odstranění podkladu živičného tl 50 mm strojně pl přes 200 m2 | m2 | 3139.3 | 37.4 | 117409.82 | CS ÚRS 2024 02 |  | základní |  | 0 | 0 | 0 | 0.098 | 307.6514 | 4 | K | 2 |  |  |  | ROZPOCET | 117409.82 | 0 | 0 | 0 | 0 | 1 | 117409.82 | 4 | 22
| Online PSC |  | https://podminky.urs.cz/item/CS_URS_2024_02/113107241 | [14 empty] | Online PSC | 2
| VV |  | odstranění dočasné vrchní vrstvy z recyklátu tl.50 mm ( po slehnutí výkopu ) | [14 empty] | VV | 2 | 1 | True | 0 | ROZPOCET
| VV |  | místní asfalt | [14 empty] | VV | 2 | 1 | True | 0 | ROZPOCET
| VV |  | 671,8*1 |  | 671.8 | [12 empty] | VV | 2 | 2 | True | 0 | ROZPOCET
| VV |  | asfalt-KSUS, odstranění krytu asfaltu následující rok | [14 empty] | VV | 2 | 1 | True | 0 | ROZPOCET
| VV |  | 1645*(1+2*0,25) |  | 2467.5 | [12 empty] | VV | 2 | 2 | True | 0 | ROZPOCET
| VV |  | Součet |  | 3139.3 | [12 empty] | VV | 2 | 4 | True | 1 | ROZPOCET
12 | K | 113154363 | Frézování živičného krytu tl 50 mm pruh š přes 1 do 2 m pl přes 1000 do 10000 m2 s překážkami v trase | m2 | 4449 | 61.8 | 274948.2 | CS ÚRS 2024 02 |  | základní |  | 0 | 0 | 0 | 0.069 | 306.981 | 4 | K | 2 |  |  |  | ROZPOCET | 274948.2 | 0 | 0 | 0 | 0 | 1 | 274948.2 | 4 | 24
| Online PSC |  | https://podminky.urs.cz/item/CS_URS_2024_02/113154363 | [14 empty] | Online PSC | 2
| VV |  | asfalt KSÚS - rýha | [14 empty] | VV | 2 | 1 | True | 0 | ROZPOCET
| VV |  | 1645*1 |  | 1645 | [12 empty] | VV | 2 | 2 | True | 0 | ROZPOCET
| VV |  | homogenizace | [14 empty] | VV | 2 | 1 | True | 0 | ROZPOCET
| VV |  | asfalt KSÚS | [14 empty] | VV | 2 | 1 | True | 0 | ROZPOCET
| VV |  | 12+396+1645 |  | 2053 | [12 empty] | VV | 2 | 2 | True | 0 | ROZPOCET
| VV |  | asfalt-místní | [14 empty] | VV | 2 | 1 | True | 0 | ROZPOCET
| VV |  | 84+179+8+138+78+264 |  | 751 | [12 empty] | VV | 2 | 2 | True | 0 | ROZPOCET
| VV |  | Součet |  | 4449 | [12 empty] | VV | 2 | 4 | True | 1 | ROZPOCET
13 | K | 113154548 | Frézování živičného krytu tl 100 mm pruh š přes 1 m pl přes 500 do 2000 m2 | m2 | 3139.3 | 91.5 | 287245.95 | CS ÚRS 2024 02 |  | základní |  | 0 | 0 | 0 | 0.23 | 722.039 | 4 | K | 2 |  |  |  | ROZPOCET | 287245.95 | 0 | 0 | 0 | 0 | 1 | 287245.95 | 4 | 26
| Online PSC |  | https://podminky.urs.cz/item/CS_URS_2024_02/113154548 | [14 empty] | Online PSC | 2
| VV |  | asfalt místní - rýha | [14 empty] | VV | 2 | 1 | True | 0 | ROZPOCET
| VV |  | tl.100mm | [14 empty] | VV | 2 | 1 | True | 0 | ROZPOCET
| VV |  | 671,8*1,0 |  | 671.8 | [12 empty] | VV | 2 | 2 | True | 0 | ROZPOCET
| VV |  | asfalt KSÚS - rýha +2x zámek 0,25 | [14 empty] | VV | 2 | 1 | True | 0 | ROZPOCET
| VV |  | tl.100 mm | [14 empty] | VV | 2 | 1 | True | 0 | ROZPOCET
| VV |  | 1645*(1,0+2*0,25) |  | 2467.5 | [12 empty] | VV | 2 | 2 | True | 0 | ROZPOCET
| VV |  | Součet |  | 3139.3 | [12 empty] | VV | 2 | 4 | True | 1 | ROZPOCET
14 | K | 121151123 | Sejmutí ornice plochy přes 500 m2 tl vrstvy do 200 mm strojně | m2 | 839.8 | 30.2 | 25361.96 | CS ÚRS 2024 02 |  | základní |  | 0 | 0 | 0 | 0 | 0 | 4 | K | 2 |  |  |  | ROZPOCET | 25361.96 | 0 | 0 | 0 | 0 | 1 | 25361.96 | 4 | 28
| Online PSC |  | https://podminky.urs.cz/item/CS_URS_2024_02/121151123 | [14 empty] | Online PSC | 2
| VV |  | Trvalý travní porost | [14 empty] | VV | 2 | 1 | True | 0 | ROZPOCET
| VV |  | sejmutí tl.200 mm v šíří rýhy 1 m | [14 empty] | VV | 2 | 1 | True | 0 | ROZPOCET
| VV |  | (816,3)*1 |  | 816.3 | [12 empty] | VV | 2 | 2 | True | 0 | ROZPOCET
| VV |  | "sejmutí ornice startovací a cílové jámy" 23,50 |  | 23.5 | [12 empty] | VV | 2 | 2 | True | 0 | ROZPOCET
| VV |  | Součet |  | 839.8 | [12 empty] | VV | 2 | 4 | True | 1 | ROZPOCET
15 | K | 121151126 | Sejmutí ornice plochy přes 500 m2 tl vrstvy přes 300 do 400 mm strojně | m2 | 8627 | 36.9 | 318336.3 | CS ÚRS 2024 02 |  | základní |  | 0 | 0 | 0 | 0 | 0 | 4 | K | 2 |  |  |  | ROZPOCET | 318336.3 | 0 | 0 | 0 | 0 | 1 | 318336.3 | 4 | 30
| Online PSC |  | https://podminky.urs.cz/item/CS_URS_2024_02/121151126 | [14 empty] | Online PSC | 2
| VV |  | Pole | [14 empty] | VV | 2 | 1 | True | 0 | ROZPOCET
| VV |  | sejmutí tl.400 mm v šíři manipulačního pruhu 10 m | [14 empty] | VV | 2 | 1 | True | 0 | ROZPOCET
| VV |  | (964,2-140,70-44,50)*10,00 |  | 7790 | [12 empty] | VV | 2 | 2 | True | 0 | ROZPOCET
| VV |  | "souběh s vodovodem Senohraby | [14 empty] | VV | 2 | 1 | True | 0 | ROZPOCET
| VV |  | 140,70*5,00 |  | 703.5 | [12 empty] | VV | 2 | 2 | True | 0 | ROZPOCET
| VV |  | 44,50*3,00 |  | 133.5 | [12 empty] | VV | 2 | 2 | True | 0 | ROZPOCET
| VV |  | Součet |  | 8627 | [12 empty] | VV | 2 | 4 | True | 1 | ROZPOCET
16 | K | 121151215 | Sejmutí lesní půdy plochy přes 100 do 500 m2 tl vrstvy přes 250 do 300 mm strojně | m2 | 840 | 43.8 | 36792 | CS ÚRS 2024 02 |  | základní |  | 0 | 0 | 0 | 0 | 0 | 4 | K | 2 |  |  |  | ROZPOCET | 36792 | 0 | 0 | 0 | 0 | 1 | 36792 | 4 | 32
| Online PSC |  | https://podminky.urs.cz/item/CS_URS_2024_02/121151215 | [14 empty] | Online PSC | 2
| VV |  | Nízký lesní porost | [14 empty] | VV | 2 | 1 | True | 0 | ROZPOCET
| VV |  | sejmutí tl.300 mm v šíři manipulačního pruhu 10m | [14 empty] | VV | 2 | 1 | True | 0 | ROZPOCET
| VV |  | (84)*10 |  | 840 | [12 empty] | VV | 2 | 2 | True | 0 | ROZPOCET
| VV |  | Součet |  | 840 | [12 empty] | VV | 2 | 4 | True | 1 | ROZPOCET
17 | K | 115101221 | Čerpání vody na dopravní výšku přes 10 do 25 m průměrný přítok do 500 l/min | hod | 500 | 110 | 55000 | CS ÚRS 2024 02 |  | základní |  | 0 | 0 | 0 | 0 | 0 | 4 | K | 2 |  |  |  | ROZPOCET | 55000 | 0 | 0 | 0 | 0 | 1 | 55000 | 4 | 34
| Online PSC |  | https://podminky.urs.cz/item/CS_URS_2024_02/115101221 | [14 empty] | Online PSC | 2
| VV |  | 50*10 |  | 500 | [12 empty] | VV | 2 | 2 | True | 0 | ROZPOCET
| VV |  | Součet |  | 500 | [12 empty] | VV | 2 | 4 | True | 1 | ROZPOCET
18 | K | 115101321 | Pohotovost čerpací soupravy pro dopravní výšku přes 10 do 25 m do 500 l/min | den | 50 | 74.7 | 3735 | CS ÚRS 2024 02 |  | základní |  | 0 | 0 | 0 | 0 | 0 | 4 | K | 2 |  |  |  | ROZPOCET | 3735 | 0 | 0 | 0 | 0 | 1 | 3735 | 4 | 36
| Online PSC |  | https://podminky.urs.cz/item/CS_URS_2024_02/115101321 | [14 empty] | Online PSC | 2
19 | K | 119001405 | Dočasné zajištění potrubí z PE DN do 200 mm | m | 68 | 322 | 21896 | CS ÚRS 2024 02 |  | základní |  | 0 | 0 | 0 | 0 | 0 | 4 | K | 2 |  |  |  | ROZPOCET | 21896 | 0 | 0 | 0 | 0 | 1 | 21896 | 4 | 38
| Online PSC |  | https://podminky.urs.cz/item/CS_URS_2024_02/119001405 | [14 empty] | Online PSC | 2
| VV |  | 34*2 |  | 68 | [12 empty] | VV | 2 | 2 | True | 0 | ROZPOCET
| VV |  | Součet |  | 68 | [12 empty] | VV | 2 | 4 | True | 1 | ROZPOCET
20 | K | 119001406 | Dočasné zajištění potrubí z PE DN přes 200 do 500 mm | m | 60 | 427 | 25620 | CS ÚRS 2024 02 |  | základní |  | 0 | 0 | 0 | 0 | 0 | 4 | K | 2 |  |  |  | ROZPOCET | 25620 | 0 | 0 | 0 | 0 | 1 | 25620 | 4 | 40
| Online PSC |  | https://podminky.urs.cz/item/CS_URS_2024_02/119001406 | [14 empty] | Online PSC | 2
| VV |  | 30*2 |  | 60 | [12 empty] | VV | 2 | 2 | True | 0 | ROZPOCET
| VV |  | Součet |  | 60 | [12 empty] | VV | 2 | 4 | True | 1 | ROZPOCET
21 | K | 119001423 | Dočasné zajištění kabelů a kabelových tratí z více než 6 volně ložených kabelů | m | 96 | 669 | 64224 | CS ÚRS 2024 02 |  | základní |  | 0 | 0 | 0 | 0 | 0 | 4 | K | 2 |  |  |  | ROZPOCET | 64224 | 0 | 0 | 0 | 0 | 1 | 64224 | 4 | 42
| Online PSC |  | https://podminky.urs.cz/item/CS_URS_2024_02/119001423 | [14 empty] | Online PSC | 2
| VV |  | 48*2 |  | 96 | [12 empty] | VV | 2 | 2 | True | 0 | ROZPOCET
| VV |  | Součet |  | 96 | [12 empty] | VV | 2 | 4 | True | 1 | ROZPOCET
22 | K | 131151204 | Hloubení jam zapažených v hornině třídy těžitelnosti I skupiny 1 a 2 objem do 500 m3 strojně | m3 | 93.6 | 450 | 42120 | CS ÚRS 2024 02 |  | základní |  | 0 | 0 | 0 | 0 | 0 | 4 | K | 2 |  |  |  | ROZPOCET | 42120 | 0 | 0 | 0 | 0 | 1 | 42120 | 4 | 44
| Online PSC |  | https://podminky.urs.cz/item/CS_URS_2024_02/131151204 | [14 empty] | Online PSC | 2
| VV |  | pro startovací jámy | [14 empty] | VV | 2 | 1 | True | 0 | ROZPOCET
| VV |  | (10*3*2)*6 |  | 360 | [12 empty] | VV | 2 | 2 | True | 0 | ROZPOCET
| VV |  | pro cílové jámy | [14 empty] | VV | 2 | 1 | True | 0 | ROZPOCET
| VV |  | (3*3*2)*6 |  | 108 | [12 empty] | VV | 2 | 2 | True | 0 | ROZPOCET
| VV |  | Mezisoučet |  | 468 | [12 empty] | VV | 2 | 3 | True | 0 | ROZPOCET
| VV |  | třída I, skupina 1-2, 20% | [14 empty] | VV | 2 | 1 | True | 0 | ROZPOCET
| VV |  | 468,00*0,20 |  | 93.6 | [12 empty] | VV | 2 | 2 | True | 1 | ROZPOCET
23 | K | 131251204 | Hloubení jam zapažených v hornině třídy těžitelnosti I skupiny 3 objem do 500 m3 strojně | m3 | 70.2 | 595 | 41769 | CS ÚRS 2024 02 |  | základní |  | 0 | 0 | 0 | 0 | 0 | 4 | K | 2 |  |  |  | ROZPOCET | 41769 | 0 | 0 | 0 | 0 | 1 | 41769 | 4 | 46
| Online PSC |  | https://podminky.urs.cz/item/CS_URS_2024_02/131251204 | [14 empty] | Online PSC | 2
| VV |  | třída I , skupina 3, 15% | [14 empty] | VV | 2 | 1 | True | 0 | ROZPOCET
| VV |  | hj*0,15 | [14 empty] | VV | 2 | 1 | True | 0 | ROZPOCET
| VV |  | 468,00*0,15 |  | 70.2 | [12 empty] | VV | 2 | 2 | True | 0 | ROZPOCET
| VV |  | Součet |  | 70.2 | [12 empty] | VV | 2 | 4 | True | 1 | ROZPOCET
24 | K | 131351204 | Hloubení jam zapažených v hornině třídy těžitelnosti II skupiny 4 objem do 500 m3 strojně | m3 | 140.4 | 795 | 111618 | CS ÚRS 2024 02 |  | základní |  | 0 | 0 | 0 | 0 | 0 | 4 | K | 2 |  |  |  | ROZPOCET | 111618 | 0 | 0 | 0 | 0 | 1 | 111618 | 4 | 48
| Online PSC |  | https://podminky.urs.cz/item/CS_URS_2024_02/131351204 | [14 empty] | Online PSC | 2
| VV |  | třída II , skupina 4, 30% | [14 empty] | VV | 2 | 1 | True | 0 | ROZPOCET
| VV |  | hj*0,3 | [14 empty] | VV | 2 | 1 | True | 0 | ROZPOCET
| VV |  | 468,00*0,30 |  | 140.4 | [12 empty] | VV | 2 | 2 | True | 0 | ROZPOCET
| VV |  | Součet |  | 140.4 | [12 empty] | VV | 2 | 4 | True | 1 | ROZPOCET
25 | K | 131451204 | Hloubení jam zapažených v hornině třídy těžitelnosti II skupiny 5 objem do 500 m3 strojně | m3 | 117 | 1665 | 194805 | CS ÚRS 2024 02 |  | základní |  | 0 | 0 | 0 | 0 | 0 | 4 | K | 2 |  |  |  | ROZPOCET | 194805 | 0 | 0 | 0 | 0 | 1 | 194805 | 4 | 50
| Online PSC |  | https://podminky.urs.cz/item/CS_URS_2024_02/131451204 | [14 empty] | Online PSC | 2
| VV |  | třída II , skupina 5, 25% | [14 empty] | VV | 2 | 1 | True | 0 | ROZPOCET
| VV |  | hj*0,25 | [14 empty] | VV | 2 | 1 | True | 0 | ROZPOCET
| VV |  | 468,00*0,25 |  | 117 | [12 empty] | VV | 2 | 2 | True | 0 | ROZPOCET
| VV |  | Součet |  | 117 | [12 empty] | VV | 2 | 4 | True | 1 | ROZPOCET
26 | K | 138511101 | Dolamování hloubených vykopávek jam ve vrstvě tl do 1000 mm v hornině třídy těžitelnosti III skupiny 6 | m3 | 46.8 | 4950 | 231660 | CS ÚRS 2024 02 |  | základní |  | 0 | 0 | 0 | 0 | 0 | 4 | K | 2 |  |  |  | ROZPOCET | 231660 | 0 | 0 | 0 | 0 | 1 | 231660 | 4 | 52
| Online PSC |  | https://podminky.urs.cz/item/CS_URS_2024_02/138511101 | [14 empty] | Online PSC | 2
| VV |  | třída III , skupina 6, 10% | [14 empty] | VV | 2 | 1 | True | 0 | ROZPOCET
| VV |  | 468,00*0,10 |  | 46.8 | [12 empty] | VV | 2 | 2 | True | 0 | ROZPOCET
| VV |  | Součet |  | 46.8 | [12 empty] | VV | 2 | 4 | True | 1 | ROZPOCET
27 | K | 132154205 | Hloubení zapažených rýh š do 2000 mm v hornině třídy těžitelnosti I skupiny 1 a 2 objem do 1000 m3 | m3 | 1114.607 | 448.5 | 499901.24 | CS ÚRS 2024 02 |  | základní |  | 0 | 0 | 0 | 0 | 0 | 4 | K | 2 |  |  |  | ROZPOCET | 499901.24 | 0 | 0 | 0 | 0 | 1 | 499901.24 | 4 | 54
| Online PSC |  | https://podminky.urs.cz/item/CS_URS_2024_02/132154205 | [14 empty] | Online PSC | 2
| VV |  | asfalt-KSUS | [14 empty] | VV | 2 | 1 | True | 0 | ROZPOCET
| VV |  | 1645*1*(1,71-0,6) |  | 1825.95 | [12 empty] | VV | 2 | 2 | True | 0 | ROZPOCET
| VV |  | asfalt místní | [14 empty] | VV | 2 | 1 | True | 0 | ROZPOCET
| VV |  | 671,8*1*(1,71-0,4) |  | 880.058 | [12 empty] | VV | 2 | 2 | True | 0 | ROZPOCET
| VV |  | les | [14 empty] | VV | 2 | 1 | True | 0 | ROZPOCET
| VV |  | 84*1*(1,71-0,3) |  | 118.44 | [12 empty] | VV | 2 | 2 | True | 0 | ROZPOCET
| VV |  | panelové stání | [14 empty] | VV | 2 | 1 | True | 0 | ROZPOCET
| VV |  | 6*1*(1,71-0,45) |  | 7.56 | [12 empty] | VV | 2 | 2 | True | 0 | ROZPOCET
| VV |  | pole | [14 empty] | VV | 2 | 1 | True | 0 | ROZPOCET
| VV |  | 964,2*1*(1,71-0,40) |  | 1263.102 | [12 empty] | VV | 2 | 2 | True | 0 | ROZPOCET
| VV |  | štěrk | [14 empty] | VV | 2 | 1 | True | 0 | ROZPOCET
| VV |  | 113,9*1*(1,71-0,40) |  | 149.209 | [12 empty] | VV | 2 | 2 | True | 0 | ROZPOCET
| VV |  | zatravňovací trvárnice | [14 empty] | VV | 2 | 1 | True | 0 | ROZPOCET
| VV |  | 74,5*1*(1,71-0,42) |  | 96.105 | [12 empty] | VV | 2 | 2 | True | 0 | ROZPOCET
| VV |  | zeleň | [14 empty] | VV | 2 | 1 | True | 0 | ROZPOCET
| VV |  | 816,3*1*(1,71-0,2) |  | 1232.613 | [12 empty] | VV | 2 | 2 | True | 0 | ROZPOCET
| VV |  | Mezisoučet |  | 5573.037 | [12 empty] | VV | 2 | 3 | True | 0 | ROZPOCET
| VV |  | třída I, skupina 1-2 - 20% | [14 empty] | VV | 2 | 1 | True | 0 | ROZPOCET
| VV |  | 5573,037*0,20 |  | 1114.607 | [12 empty] | VV | 2 | 2 | True | 1 | ROZPOCET
28 | K | 132254205 | Hloubení zapažených rýh š do 2000 mm v hornině třídy těžitelnosti I skupiny 3 objem do 1000 m3 | m3 | 835.956 | 597.5 | 499483.71 | CS ÚRS 2024 02 |  | základní |  | 0 | 0 | 0 | 0 | 0 | 4 | K | 2 |  |  |  | ROZPOCET | 499483.71 | 0 | 0 | 0 | 0 | 1 | 499483.71 | 4 | 56
| Online PSC |  | https://podminky.urs.cz/item/CS_URS_2024_02/132254205 | [14 empty] | Online PSC | 2
| VV |  | třída I, skupina 3 - 15% | [14 empty] | VV | 2 | 1 | True | 0 | ROZPOCET
| VV |  | HR*0,15 | [14 empty] | VV | 2 | 1 | True | 0 | ROZPOCET
| VV |  | 5573,037*0,15 |  | 835.956 | [12 empty] | VV | 2 | 2 | True | 0 | ROZPOCET
| VV |  | Součet |  | 835.956 | [12 empty] | VV | 2 | 4 | True | 1 | ROZPOCET
29 | K | 132354206 | Hloubení zapažených rýh š do 2000 mm v hornině třídy těžitelnosti II skupiny 4 objem do 5000 m3 | m3 | 1671.911 | 844 | 1411092.88 | CS ÚRS 2024 02 |  | základní |  | 0 | 0 | 0 | 0 | 0 | 4 | K | 2 |  |  |  | ROZPOCET | 1411092.88 | 0 | 0 | 0 | 0 | 1 | 1411092.88 | 4 | 58
| Online PSC |  | https://podminky.urs.cz/item/CS_URS_2024_02/132354206 | [14 empty] | Online PSC | 2
| VV |  | třída II, skupina 4 - 30% | [14 empty] | VV | 2 | 1 | True | 0 | ROZPOCET
| VV |  | HR*0,30 | [14 empty] | VV | 2 | 1 | True | 0 | ROZPOCET
| VV |  | 5573,037*0,30 |  | 1671.911 | [12 empty] | VV | 2 | 2 | True | 0 | ROZPOCET
| VV |  | Součet |  | 1671.911 | [12 empty] | VV | 2 | 4 | True | 1 | ROZPOCET
30 | K | 132454205 | Hloubení zapažených rýh š do 2000 mm v hornině třídy těžitelnosti II skupiny 5 objem do 1000 m3 | m3 | 1393.259 | 1155 | 1609214.15 | CS ÚRS 2024 02 |  | základní |  | 0 | 0 | 0 | 0 | 0 | 4 | K | 2 |  |  |  | ROZPOCET | 1609214.15 | 0 | 0 | 0 | 0 | 1 | 1609214.15 | 4 | 60
| Online PSC |  | https://podminky.urs.cz/item/CS_URS_2024_02/132454205 | [14 empty] | Online PSC | 2
| VV |  | třída II, skupina 5 - 25% | [14 empty] | VV | 2 | 1 | True | 0 | ROZPOCET
| VV |  | HR*0,25 | [14 empty] | VV | 2 | 1 | True | 0 | ROZPOCET
| VV |  | 5573,037*0,25 |  | 1393.259 | [12 empty] | VV | 2 | 2 | True | 0 | ROZPOCET
| VV |  | Součet |  | 1393.259 | [12 empty] | VV | 2 | 4 | True | 1 | ROZPOCET
31 | K | 138511201 | Dolamování hloubených vykopávek rýh ve vrstvě tl do 500 mm v hornině třídy těžitelnosti III skupiny 6 | m3 | 557.304 | 3949 | 2200793.5 | CS ÚRS 2024 02 |  | základní |  | 0 | 0 | 0 | 0 | 0 | 4 | K | 2 |  |  |  | ROZPOCET | 2200793.5 | 0 | 0 | 0 | 0 | 1 | 2200793.5 | 4 | 62
| Online PSC |  | https://podminky.urs.cz/item/CS_URS_2024_02/138511201 | [14 empty] | Online PSC | 2
| VV |  | třída III, skupina 6 - 10% | [14 empty] | VV | 2 | 1 | True | 0 | ROZPOCET
| VV |  | HR*0,1 | [14 empty] | VV | 2 | 1 | True | 0 | ROZPOCET
| VV |  | 5573,037*0,10 |  | 557.304 | [12 empty] | VV | 2 | 2 | True | 0 | ROZPOCET
| VV |  | Součet |  | 557.304 | [12 empty] | VV | 2 | 4 | True | 1 | ROZPOCET
32 | K | 139001101 | Příplatek za ztížení vykopávky v blízkosti podzemního vedení | m3 | 383.04 | 599 | 229440.96 | CS ÚRS 2024 02 |  | základní |  | 0 | 0 | 0 | 0 | 0 | 4 | K | 2 |  |  |  | ROZPOCET | 229440.96 | 0 | 0 | 0 | 0 | 1 | 229440.96 | 4 | 64
| Online PSC |  | https://podminky.urs.cz/item/CS_URS_2024_02/139001101 | [14 empty] | Online PSC | 2
| VV |  | (68+60+96)*1,71*1,0 |  | 383.04 | [12 empty] | VV | 2 | 2 | True | 0 | ROZPOCET
| VV |  | Součet |  | 383.04 | [12 empty] | VV | 2 | 4 | True | 1 | ROZPOCET
33 | K | 141721216 | Řízený zemní protlak délky do 50 m hl do 6 m se zatažením potrubí průměru vrtu přes 225 do 250 mm v hornině třídy těžitelnosti I a II skupiny 1 až 4 | m | 55.2 | 1590 | 87768 | CS ÚRS 2024 02 |  | základní |  | 0 | 0 | 0 | 0 | 0 | 4 | K | 2 |  |  |  | ROZPOCET | 87768 | 0 | 0 | 0 | 0 | 1 | 87768 | 4 | 66
| Online PSC |  | https://podminky.urs.cz/item/CS_URS_2024_02/141721216 | [14 empty] | Online PSC | 2
| VV |  | PE chránička D250 | [14 empty] | VV | 2 | 1 | True | 0 | ROZPOCET
| VV |  | Křížení komunikace u LB3 | [14 empty] | VV | 2 | 1 | True | 0 | ROZPOCET
| VV |  | 20 |  | 20 | [12 empty] | VV | 2 | 2 | True | 0 | ROZPOCET
| VV |  | Křížení vodního toku u LB79 | [14 empty] | VV | 2 | 1 | True | 0 | ROZPOCET
| VV |  | 16 |  | 16 | [12 empty] | VV | 2 | 2 | True | 0 | ROZPOCET
| VV |  | Křížení komunikace KSUS u LB91 | [14 empty] | VV | 2 | 1 | True | 0 | ROZPOCET
| VV |  | 4 |  | 4 | [12 empty] | VV | 2 | 2 | True | 0 | ROZPOCET
| VV |  | Křížení komunikace KSUS u LB140 | [14 empty] | VV | 2 | 1 | True | 0 | ROZPOCET
| VV |  | 8 |  | 8 | [12 empty] | VV | 2 | 2 | True | 0 | ROZPOCET
| VV |  | OC Chránička 244,5 x 10 mm | [14 empty] | VV | 2 | 1 | True | 0 | ROZPOCET
| VV |  | Křížení komunikace I/3 u LB6 | [14 empty] | VV | 2 | 1 | True | 0 | ROZPOCET
| VV |  | 21 |  | 21 | [12 empty] | VV | 2 | 2 | True | 0 | ROZPOCET
| VV |  | Mezisoučet |  | 69 | [12 empty] | VV | 2 | 3 | True | 0 | ROZPOCET
| VV |  | Třída těžitelnosti I a II- 80% | [14 empty] | VV | 2 | 1 | True | 0 | ROZPOCET
| VV |  | 69*0,8 |  | 55.2 | [12 empty] | VV | 2 | 2 | True | 1 | ROZPOCET
34 | K | 141721216R | Řízený zemní protlak délky do 50 m hl do 6 m se zatažením potrubí průměru vrtu přes 225 do 250 mm v hornině třídy těžitelnosti I a II skupiny 1 až 4- pro zatažení chráničky pro sdelovací kabel | m | 69 | 1590 | 109710 |  |  | základní |  | 0 | 0 | 0 | 0 | 0 | 4 | K | 2 |  |  |  | ROZPOCET | 109710 | 0 | 0 | 0 | 0 | 1 | 109710 | 4 | 68
| VV |  | Křížení komunikace u LB3 | [14 empty] | VV | 2 | 1 | True | 0 | ROZPOCET
| VV |  | 20 |  | 20 | [12 empty] | VV | 2 | 2 | True | 0 | ROZPOCET
| VV |  | Křížení vodního toku u LB79 | [14 empty] | VV | 2 | 1 | True | 0 | ROZPOCET
| VV |  | 16 |  | 16 | [12 empty] | VV | 2 | 2 | True | 0 | ROZPOCET
| VV |  | Křížení komunikace KSUS u LB91 | [14 empty] | VV | 2 | 1 | True | 0 | ROZPOCET
| VV |  | 4 |  | 4 | [12 empty] | VV | 2 | 2 | True | 0 | ROZPOCET
| VV |  | Křížení komunikace KSUS u LB140 | [14 empty] | VV | 2 | 1 | True | 0 | ROZPOCET
| VV |  | 8 |  | 8 | [12 empty] | VV | 2 | 2 | True | 0 | ROZPOCET
| VV |  | Křížení komunikace I/3 u LB6 | [14 empty] | VV | 2 | 1 | True | 0 | ROZPOCET
| VV |  | 21 |  | 21 | [12 empty] | VV | 2 | 2 | True | 0 | ROZPOCET
| VV |  | Součet |  | 69 | [12 empty] | VV | 2 | 4 | True | 1 | ROZPOCET
35 | K | 141721256 | Řízený zemní protlak délky přes 50 do 100 m hl do 6 m se zatažením potrubí průměru vrtu přes 225 do 250 mm v hornině třídy I a II skupiny 1 až 4 | m | 94.4 | 2556 | 241286.4 | CS ÚRS 2024 02 |  | základní |  | 0 | 0 | 0 | 0 | 0 | 4 | K | 2 |  |  |  | ROZPOCET | 241286.4 | 0 | 0 | 0 | 0 | 1 | 241286.4 | 4 | 70
| Online PSC |  | https://podminky.urs.cz/item/CS_URS_2024_02/141721256 | [14 empty] | Online PSC | 2
| VV |  | PE Chránička D250 | [14 empty] | VV | 2 | 1 | True | 0 | ROZPOCET
| VV |  | Křížení železnice | [14 empty] | VV | 2 | 1 | True | 0 | ROZPOCET
| VV |  | Třída těžitelnosti I a II- 80% | [14 empty] | VV | 2 | 1 | True | 0 | ROZPOCET
| VV |  | 118,00*0,80 |  | 94.4 | [12 empty] | VV | 2 | 2 | True | 0 | ROZPOCET
| VV |  | Součet |  | 94.4 | [12 empty] | VV | 2 | 4 | True | 1 | ROZPOCET
36 | K | 141721256R | Řízený zemní protlak délky přes 50 do 100 m hl do 6 m se zatažením potrubí průměru vrtu přes 225 do 250 mm v hornině třídy I a II skupiny 1 až 4-pro zatažení chráničky pro sdělovací kabel | m | 118 | 1917 | 226206 |  |  | základní |  | 0 | 0 | 0 | 0 | 0 | 4 | K | 2 |  |  |  | ROZPOCET | 226206 | 0 | 0 | 0 | 0 | 1 | 226206 | 4 | 72
| VV |  | Křížení železnice | [14 empty] | VV | 2 | 1 | True | 0 | ROZPOCET
| VV |  | 118 |  | 118 | [12 empty] | VV | 2 | 2 | True | 0 | ROZPOCET
| VV |  | Součet |  | 118 | [12 empty] | VV | 2 | 4 | True | 1 | ROZPOCET
37 | K | 141721256R1 | Řízený zemní protlak v hornině třídy III | m | 37.4 | 5750 | 215050 |  |  | základní |  | 0 | 0 | 0 | 0 | 0 | 4 | K | 2 |  |  |  | ROZPOCET | 215050 | 0 | 0 | 0 | 0 | 1 | 215050 | 4 | 74
| VV |  | (69,00+118,00)*0,20 |  | 37.4 | [12 empty] | VV | 2 | 2 | True | 0 | ROZPOCET
| VV |  | Součet |  | 37.4 | [12 empty] | VV | 2 | 4 | True | 1 | ROZPOCET
38 | K | 151101101 | Zřízení příložného pažení a rozepření stěn rýh hl do 2 m | m2 | 14338.179 | 30.2 | 433013.01 | CS ÚRS 2024 02 |  | základní |  | 0 | 0 | 0 | 0 | 0 | 4 | K | 2 |  |  |  | ROZPOCET | 433013.01 | 0 | 0 | 0 | 0 | 1 | 433013.01 | 4 | 76
| Online PSC |  | https://podminky.urs.cz/item/CS_URS_2024_02/151101101 | [14 empty] | Online PSC | 2
| VV |  | asfalt-KSUS | [14 empty] | VV | 2 | 1 | True | 0 | ROZPOCET
| VV |  | 1645*1*1,71*2 |  | 5625.9 | [12 empty] | VV | 2 | 2 | True | 0 | ROZPOCET
| VV |  | asfalt místní | [14 empty] | VV | 2 | 1 | True | 0 | ROZPOCET
| VV |  | (671,80-84,30)*1,71*2 |  | 2009.25 | [12 empty] | VV | 2 | 2 | True | 0 | ROZPOCET
| VV |  | "souběh s vodovodem Senohraby | [14 empty] | VV | 2 | 1 | True | 0 | ROZPOCET
| VV |  | 84,30*1,71 |  | 144.153 | [12 empty] | VV | 2 | 2 | True | 0 | ROZPOCET
| VV |  | lesní cesta | [14 empty] | VV | 2 | 1 | True | 0 | ROZPOCET
| VV |  | 84*1,71*2 |  | 287.28 | [12 empty] | VV | 2 | 2 | True | 0 | ROZPOCET
| VV |  | panelová cesta | [14 empty] | VV | 2 | 1 | True | 0 | ROZPOCET
| VV |  | 6*1,71*2 |  | 20.52 | [12 empty] | VV | 2 | 2 | True | 0 | ROZPOCET
| VV |  | pole | [14 empty] | VV | 2 | 1 | True | 0 | ROZPOCET
| VV |  | (964,2-140,70-44,50)*1,71*2 |  | 2664.18 | [12 empty] | VV | 2 | 2 | True | 0 | ROZPOCET
| VV |  | "souběh s vodovodem Senohraby | [14 empty] | VV | 2 | 1 | True | 0 | ROZPOCET
| VV |  | (140,70+44,50)*1,71 |  | 316.692 | [12 empty] | VV | 2 | 2 | True | 0 | ROZPOCET
| VV |  | štěrková cesta | [14 empty] | VV | 2 | 1 | True | 0 | ROZPOCET
| VV |  | 113,9*1,71*2 |  | 389.538 | [12 empty] | VV | 2 | 2 | True | 0 | ROZPOCET
| VV |  | zeleň | [14 empty] | VV | 2 | 1 | True | 0 | ROZPOCET
| VV |  | (816,3-97,00)*1,71*2 |  | 2460.006 | [12 empty] | VV | 2 | 2 | True | 0 | ROZPOCET
| VV |  | "souběh s vodovodem Senohraby | [14 empty] | VV | 2 | 1 | True | 0 | ROZPOCET
| VV |  | 97,00*1,71 |  | 165.87 | [12 empty] | VV | 2 | 2 | True | 0 | ROZPOCET
| VV |  | zatravňovací trávnice | [14 empty] | VV | 2 | 1 | True | 0 | ROZPOCET
| VV |  | 74,5*1,71*2 |  | 254.79 | [12 empty] | VV | 2 | 2 | True | 0 | ROZPOCET
| VV |  | Součet |  | 14338.179 | [12 empty] | VV | 2 | 4 | True | 1 | ROZPOCET
39 | K | 151101111 | Odstranění příložného pažení a rozepření stěn rýh hl do 2 m | m2 | 14338.179 | 19.6 | 281028.31 | CS ÚRS 2024 02 |  | základní |  | 0 | 0 | 0 | 0 | 0 | 4 | K | 2 |  |  |  | ROZPOCET | 281028.31 | 0 | 0 | 0 | 0 | 1 | 281028.31 | 4 | 78
| Online PSC |  | https://podminky.urs.cz/item/CS_URS_2024_02/151101111 | [14 empty] | Online PSC | 2
40 | K | 151721212 | Zřízení a odstranění pažení stěn výkopu kolejového lože do ocelových zápor hloubky výkopu přes 4 do 10 m | m2 | 34.6 | 1330 | 46018 | CS ÚRS 2024 02 |  | základní |  | 0 | 0.02574 | 0.8906 | 0 | 0 | 4 | K | 2 |  |  |  | ROZPOCET | 46018 | 0 | 0 | 0 | 0 | 1 | 46018 | 4 | -1138658089
| Online PSC |  | https://podminky.urs.cz/item/CS_URS_2024_02/151721212 | [14 empty] | Online PSC | 2
41 | K | 15172112R | Pažení jam do ocelových zápor, D+M | kpl | 1 | 595000 | 595000 |  |  | základní |  | 0 | 0.02944 | 0.02944 | 0 | 0 | 4 | K | 2 |  |  |  | ROZPOCET | 595000 | 0 | 0 | 0 | 0 | 1 | 595000 | 4 | -665697804
| VV |  | "pažení stavebních jám AŠ1,2 (jámy ve svahu) | [14 empty] | VV | 2 | 1 | True | 0 | ROZPOCET
| VV |  | " rozměr obvodu jámy (4,90+4,80)*2*(2,40+4,90)/2 - 1x stavební jáma | [14 empty] | VV | 2 | 1 | True | 0 | ROZPOCET
| VV |  | "pažení do ocelových zápor, ocelové zápory, kotvení, převážky - dodávka, montáž, demontáž, možnost varianty mikrozáporového pažení | [14 empty] | VV | 2 | 1 | True | 0 | ROZPOCET
| VV |  | "Pažení stavební jámy navrhne zhotovitel v rámci své dodavatelské dokumentace. | [14 empty] | VV | 2 | 1 | True | 0 | ROZPOCET
| VV |  | "POZNÁMKA: stavební jáma pro druhou AŠ je součástí souběžné zakázky Vodovod Senohraby, obj. SO 03.1 - AŠ1, AŠ2. " | [14 empty] | VV | 2 | 1 | True | 0 | ROZPOCET
| VV |  | 1 |  | 1 | [12 empty] | VV | 2 | 2 | True | 1 | ROZPOCET
42 | K | 162451105 | Vodorovné přemístění přes 1 000 do 1500 m výkopku/sypaniny z horniny třídy těžitelnosti I skupiny 1 až 3 | m3 | 8073 | 111 | 896103 | CS ÚRS 2024 02 |  | základní |  | 0 | 0 | 0 | 0 | 0 | 4 | K | 2 |  |  |  | ROZPOCET | 896103 | 0 | 0 | 0 | 0 | 1 | 896103 | 4 | 80
| Online PSC |  | https://podminky.urs.cz/item/CS_URS_2024_02/162451105 | [14 empty] | Online PSC | 2
43 | K | 162751137 | Vodorovné přemístění přes 9 000 do 10000 m výkopku/sypaniny z horniny třídy těžitelnosti II skupiny 4 a 5 | m3 | 3323 | 245 | 814135 | CS ÚRS 2024 02 |  | základní |  | 0 | 0 | 0 | 0 | 0 | 4 | K | 2 |  |  |  | ROZPOCET | 814135 | 0 | 0 | 0 | 0 | 1 | 814135 | 4 | 82
| Online PSC |  | https://podminky.urs.cz/item/CS_URS_2024_02/162751137 | [14 empty] | Online PSC | 2
44 | K | 162751139 | Příplatek k vodorovnému přemístění výkopku/sypaniny z horniny třídy těžitelnosti II skupiny 4 a 5 ZKD 1000 m přes 10000 m | m3 | 26584 | 20.4 | 542313.6 | CS ÚRS 2024 02 |  | základní |  | 0 | 0 | 0 | 0 | 0 | 4 | K | 2 |  |  |  | ROZPOCET | 542313.6 | 0 | 0 | 0 | 0 | 1 | 542313.6 | 4 | 84
| Online PSC |  | https://podminky.urs.cz/item/CS_URS_2024_02/162751139 | [14 empty] | Online PSC | 2
| VV |  | 3323*8 'Přepočtené koeficientem množství |  | 26584 | [12 empty] | VV | 2 | 2 | False | 1 | ROZPOCET
45 | K | 162751157 | Vodorovné přemístění přes 9 000 do 10000 m výkopku/sypaniny z horniny třídy těžitelnosti III skupiny 6 a 7 | m3 | 604.104 | 245 | 148005.48 | CS ÚRS 2024 02 |  | základní |  | 0 | 0 | 0 | 0 | 0 | 4 | K | 2 |  |  |  | ROZPOCET | 148005.48 | 0 | 0 | 0 | 0 | 1 | 148005.48 | 4 | 86
| Online PSC |  | https://podminky.urs.cz/item/CS_URS_2024_02/162751157 | [14 empty] | Online PSC | 2
46 | K | 162751159 | Příplatek k vodorovnému přemístění výkopku/sypaniny z horniny třídy těžitelnosti III skupiny 6 a 7 ZKD 1000 m přes 10000 m | m3 | 4832.832 | 20.4 | 98589.77 | CS ÚRS 2024 02 |  | základní |  | 0 | 0 | 0 | 0 | 0 | 4 | K | 2 |  |  |  | ROZPOCET | 98589.77 | 0 | 0 | 0 | 0 | 1 | 98589.77 | 4 | 88
| Online PSC |  | https://podminky.urs.cz/item/CS_URS_2024_02/162751159 | [14 empty] | Online PSC | 2
| VV |  | 604,104*8 'Přepočtené koeficientem množství |  | 4832.832 | [12 empty] | VV | 2 | 2 | False | 1 | ROZPOCET
47 | K | 167151111 | Nakládání výkopku z hornin třídy těžitelnosti I skupiny 1 až 3 přes 100 m3 | m3 | 8073 | 50.8 | 410108.4 | CS ÚRS 2024 02 |  | základní |  | 0 | 0 | 0 | 0 | 0 | 4 | K | 2 |  |  |  | ROZPOCET | 410108.4 | 0 | 0 | 0 | 0 | 1 | 410108.4 | 4 | 90
| Online PSC |  | https://podminky.urs.cz/item/CS_URS_2024_02/167151111 | [14 empty] | Online PSC | 2
48 | K | 167151112 | Nakládání výkopku z hornin třídy těžitelnosti II skupiny 4 a 5 přes 100 m3 | m3 | 3323 | 50.8 | 168808.4 | CS ÚRS 2024 02 |  | základní |  | 0 | 0 | 0 | 0 | 0 | 4 | K | 2 |  |  |  | ROZPOCET | 168808.4 | 0 | 0 | 0 | 0 | 1 | 168808.4 | 4 | 92
| Online PSC |  | https://podminky.urs.cz/item/CS_URS_2024_02/167151112 | [14 empty] | Online PSC | 2
49 | K | 167151113 | Nakládání výkopku z hornin třídy těžitelnosti III skupiny 6 a 7 přes 100 m3 | m3 | 604.104 | 50.8 | 30688.48 | CS ÚRS 2024 02 |  | základní |  | 0 | 0 | 0 | 0 | 0 | 4 | K | 2 |  |  |  | ROZPOCET | 30688.48 | 0 | 0 | 0 | 0 | 1 | 30688.48 | 4 | 94
| Online PSC |  | https://podminky.urs.cz/item/CS_URS_2024_02/167151113 | [14 empty] | Online PSC | 2
50 | K | 171251201 | Uložení sypaniny na skládky nebo meziskládky | m3 | 3927.104 | 22.1 | 86789 | CS ÚRS 2024 02 |  | základní |  | 0 | 0 | 0 | 0 | 0 | 4 | K | 2 |  |  |  | ROZPOCET | 86789 | 0 | 0 | 0 | 0 | 1 | 86789 | 4 | 96
| Online PSC |  | https://podminky.urs.cz/item/CS_URS_2024_02/171251201 | [14 empty] | Online PSC | 2
51 | K | 171201231 | Poplatek za uložení zeminy a kamení na recyklační skládce (skládkovné) kód odpadu 17 05 04 | t | 7265.142 | 352 | 2557329.98 | CS ÚRS 2024 02 |  | základní |  | 0 | 0 | 0 | 0 | 0 | 4 | K | 2 |  |  |  | ROZPOCET | 2557329.98 | 0 | 0 | 0 | 0 | 1 | 2557329.98 | 4 | 98
| Online PSC |  | https://podminky.urs.cz/item/CS_URS_2024_02/171201231 | [14 empty] | Online PSC | 2
| VV |  | (skl4-5+skl6)*1,85 | [14 empty] | VV | 2 | 1 | True | 0 | ROZPOCET
| VV |  | 3927,104 |  | 3927.104 | [12 empty] | VV | 2 | 2 | True | 1 | ROZPOCET
| VV |  | 3927,104*1,85 'Přepočtené koeficientem množství |  | 7265.142 | [12 empty] | VV | 2 | 2 | False | 1 | ROZPOCET
52 | K | 174151101 | Zásyp jam, šachet rýh nebo kolem objektů sypaninou se zhutněním | m3 | 3774 | 385 | 1452990 | CS ÚRS 2024 02 |  | základní |  | 0 | 0 | 0 | 0 | 0 | 4 | K | 2 |  |  |  | ROZPOCET | 1452990 | 0 | 0 | 0 | 0 | 1 | 1452990 | 4 | 100
| Online PSC |  | https://podminky.urs.cz/item/CS_URS_2024_02/174151101 | [14 empty] | Online PSC | 2
53 | M | 58331200 | štěrkopísek netříděný | t | 3018.88 | 338 | 1020381.44 | CS ÚRS 2024 02 |  | základní |  | 0 | 0 | 0 | 0 | 0 | 8 | M | 2 |  |  |  | ROZPOCET | 1020381.44 | 0 | 0 | 0 | 0 | 1 | 1020381.44 | 4 | 102
54 | K | 175151101 | Obsypání potrubí strojně sypaninou bez prohození, uloženou do 3 m | m3 | 1754.076 | 476 | 834940.18 | CS ÚRS 2024 02 |  | základní |  | 0 | 0 | 0 | 0 | 0 | 4 | K | 2 |  |  |  | ROZPOCET | 834940.18 | 0 | 0 | 0 | 0 | 1 | 834940.18 | 4 | 104
| Online PSC |  | https://podminky.urs.cz/item/CS_URS_2024_02/175151101 | [14 empty] | Online PSC | 2
55 | M | 58341341 | kamenivo drcené drobné frakce 0/4 | t | 3508.152 | 485 | 1701453.72 | CS ÚRS 2024 02 |  | základní |  | 0 | 0 | 0 | 0 | 0 | 8 | M | 2 |  |  |  | ROZPOCET | 1701453.72 | 0 | 0 | 0 | 0 | 1 | 1701453.72 | 4 | 106
| VV |  | 1754,076*2 'Přepočtené koeficientem množství |  | 3508.152 | [12 empty] | VV | 2 | 2 | False | 1 | ROZPOCET
56 | K | 181351113 | Rozprostření ornice tl vrstvy do 200 mm pl přes 500 m2 v rovině nebo ve svahu do 1:5 strojně | m2 | 914.3 | 52.5 | 48000.75 | CS ÚRS 2024 02 |  | základní |  | 0 | 0 | 0 | 0 | 0 | 4 | K | 2 |  |  |  | ROZPOCET | 48000.75 | 0 | 0 | 0 | 0 | 1 | 48000.75 | 4 | 108
| Online PSC |  | https://podminky.urs.cz/item/CS_URS_2024_02/181351113 | [14 empty] | Online PSC | 2
| VV |  | trvalý travní porost a zatr. tvarnice | [14 empty] | VV | 2 | 1 | True | 0 | ROZPOCET
| VV |  | (816,3+74,5)*1,0 |  | 890.8 | [12 empty] | VV | 2 | 2 | True | 0 | ROZPOCET
| VV |  | "sejmutí ornice startovací a cílové jámy" 23,50 |  | 23.5 | [12 empty] | VV | 2 | 2 | True | 0 | ROZPOCET
| VV |  | Součet |  | 914.3 | [12 empty] | VV | 2 | 4 | True | 1 | ROZPOCET
57 | K | 181351115 | Rozprostření ornice tl vrstvy přes 250 do 300 mm pl přes 500 m2 v rovině nebo ve svahu do 1:5 strojně | m2 | 840 | 52.5 | 44100 | CS ÚRS 2024 02 |  | základní |  | 0 | 0 | 0 | 0 | 0 | 4 | K | 2 |  |  |  | ROZPOCET | 44100 | 0 | 0 | 0 | 0 | 1 | 44100 | 4 | 110
| Online PSC |  | https://podminky.urs.cz/item/CS_URS_2024_02/181351115 | [14 empty] | Online PSC | 2
| VV |  | lesní cesta - lesní půda | [14 empty] | VV | 2 | 1 | True | 0 | ROZPOCET
| VV |  | 84*10 |  | 840 | [12 empty] | VV | 2 | 2 | True | 0 | ROZPOCET
| VV |  | Součet |  | 840 | [12 empty] | VV | 2 | 4 | True | 1 | ROZPOCET
58 | K | 181351116 | Rozprostření ornice tl vrstvy přes 300 do 400 mm pl přes 500 m2 v rovině nebo ve svahu do 1:5 strojně | m2 | 8627 | 52.5 | 452917.5 | CS ÚRS 2024 02 |  | základní |  | 0 | 0 | 0 | 0 | 0 | 4 | K | 2 |  |  |  | ROZPOCET | 452917.5 | 0 | 0 | 0 | 0 | 1 | 452917.5 | 4 | 112
| Online PSC |  | https://podminky.urs.cz/item/CS_URS_2024_02/181351116 | [14 empty] | Online PSC | 2
| VV |  | pole | [14 empty] | VV | 2 | 1 | True | 0 | ROZPOCET
| VV |  | (964,2-140,70-44,50)*10,00 |  | 7790 | [12 empty] | VV | 2 | 2 | True | 0 | ROZPOCET
| VV |  | "souběh vodovod Senohraby | [14 empty] | VV | 2 | 1 | True | 0 | ROZPOCET
| VV |  | 140,70*5,00 |  | 703.5 | [12 empty] | VV | 2 | 2 | True | 0 | ROZPOCET
| VV |  | 44,50*3,00 |  | 133.5 | [12 empty] | VV | 2 | 2 | True | 0 | ROZPOCET
| VV |  | Součet |  | 8627 | [12 empty] | VV | 2 | 4 | True | 1 | ROZPOCET
59 | K | 181451121 | Založení lučního trávníku výsevem pl přes 1000 m2 v rovině a ve svahu do 1:5 | m2 | 914.3 | 15 | 13714.5 | CS ÚRS 2024 02 |  | základní |  | 0 | 0 | 0 | 0 | 0 | 4 | K | 2 |  |  |  | ROZPOCET | 13714.5 | 0 | 0 | 0 | 0 | 1 | 13714.5 | 4 | 114
| Online PSC |  | https://podminky.urs.cz/item/CS_URS_2024_02/181451121 | [14 empty] | Online PSC | 2
| VV |  | trvalý travní porost+zatr. tv. | [14 empty] | VV | 2 | 1 | True | 0 | ROZPOCET
| VV |  | (816,3+74,5)*1,0 |  | 890.8 | [12 empty] | VV | 2 | 2 | True | 0 | ROZPOCET
| VV |  | "sejmutí ornice startovací a cílové jámy" 23,50 |  | 23.5 | [12 empty] | VV | 2 | 2 | True | 0 | ROZPOCET
| VV |  | Součet |  | 914.3 | [12 empty] | VV | 2 | 4 | True | 1 | ROZPOCET
60 | M | 00572100 | osivo jetelotráva intenzivní víceletá | kg | 22.858 | 113 | 2582.95 | CS ÚRS 2024 02 |  | základní |  | 0 | 0 | 0 | 0 | 0 | 8 | M | 2 |  |  |  | ROZPOCET | 2582.95 | 0 | 0 | 0 | 0 | 1 | 2582.95 | 4 | 116
| VV |  | 914,3*0,025 'Přepočtené koeficientem množství |  | 22.858 | [12 empty] | VV | 2 | 2 | False | 1 | ROZPOCET
61 | K | 181912112 | Úprava pláně v hornině třídy těžitelnosti I skupiny 3 se zhutněním ručně | m2 | 2520.7 | 52.9 | 133345.03 | CS ÚRS 2024 02 |  | základní |  | 0 | 0 | 0 | 0 | 0 | 4 | K | 2 |  |  |  | ROZPOCET | 133345.03 | 0 | 0 | 0 | 0 | 1 | 133345.03 | 4 | 118
| Online PSC |  | https://podminky.urs.cz/item/CS_URS_2024_02/181912112 | [14 empty] | Online PSC | 2
| VV |  | asfal-KSUS | [14 empty] | VV | 2 | 1 | True | 0 | ROZPOCET
| VV |  | 1645*1 |  | 1645 | [12 empty] | VV | 2 | 2 | True | 0 | ROZPOCET
| VV |  | asfalt místní | [14 empty] | VV | 2 | 1 | True | 0 | ROZPOCET
| VV |  | 671,8*1 |  | 671.8 | [12 empty] | VV | 2 | 2 | True | 0 | ROZPOCET
| VV |  | lesní cesta | [14 empty] | VV | 2 | 1 | True | 0 | ROZPOCET
| VV |  | 84*1 |  | 84 | [12 empty] | VV | 2 | 2 | True | 0 | ROZPOCET
| VV |  | panelová cesta | [14 empty] | VV | 2 | 1 | True | 0 | ROZPOCET
| VV |  | 6*1 |  | 6 | [12 empty] | VV | 2 | 2 | True | 0 | ROZPOCET
| VV |  | štěrková cesta | [14 empty] | VV | 2 | 1 | True | 0 | ROZPOCET
| VV |  | 113,9*1 |  | 113.9 | [12 empty] | VV | 2 | 2 | True | 0 | ROZPOCET
| VV |  | Součet |  | 2520.7 | [12 empty] | VV | 2 | 4 | True | 1 | ROZPOCET
62 | K | 181951111 | Úprava pláně v hornině třídy těžitelnosti I skupiny 1 až 3 bez zhutnění strojně | m2 | 9541.3 | 16.2 | 154569.06 | CS ÚRS 2024 02 |  | základní |  | 0 | 0 | 0 | 0 | 0 | 4 | K | 2 |  |  |  | ROZPOCET | 154569.06 | 0 | 0 | 0 | 0 | 1 | 154569.06 | 4 | 120
| Online PSC |  | https://podminky.urs.cz/item/CS_URS_2024_02/181951111 | [14 empty] | Online PSC | 2
| VV |  | trvalý travní porost | [14 empty] | VV | 2 | 1 | True | 0 | ROZPOCET
| VV |  | (816,3)*1,0 |  | 816.3 | [12 empty] | VV | 2 | 2 | True | 0 | ROZPOCET
| VV |  | "startovací a cílové jámy" 23,50 |  | 23.5 | [12 empty] | VV | 2 | 2 | True | 0 | ROZPOCET
| VV |  | zatravňovací tvárnice | [14 empty] | VV | 2 | 1 | True | 0 | ROZPOCET
| VV |  | (74,5)*1,0 |  | 74.5 | [12 empty] | VV | 2 | 2 | True | 0 | ROZPOCET
| VV |  | pole | [14 empty] | VV | 2 | 1 | True | 0 | ROZPOCET
| VV |  | (964,2-140,70-44,50)*10,00 |  | 7790 | [12 empty] | VV | 2 | 2 | True | 0 | ROZPOCET
| VV |  | "souběh s vodovodem Senohraby | [14 empty] | VV | 2 | 1 | True | 0 | ROZPOCET
| VV |  | 140,70*5,00 |  | 703.5 | [12 empty] | VV | 2 | 2 | True | 0 | ROZPOCET
| VV |  | 44,50*3,00 |  | 133.5 | [12 empty] | VV | 2 | 2 | True | 0 | ROZPOCET
| VV |  | Součet |  | 9541.3 | [12 empty] | VV | 2 | 4 | True | 1 | ROZPOCET
63 | K | 181951112 | Úprava pláně v hornině třídy těžitelnosti I skupiny 1 až 3 se zhutněním strojně | m2 | 840 | 26.2 | 22008 | CS ÚRS 2024 02 |  | základní |  | 0 | 0 | 0 | 0 | 0 | 4 | K | 2 |  |  |  | ROZPOCET | 22008 | 0 | 0 | 0 | 0 | 1 | 22008 | 4 | 122
| Online PSC |  | https://podminky.urs.cz/item/CS_URS_2024_02/181951112 | [14 empty] | Online PSC | 2
| VV |  | lesní cesta | [14 empty] | VV | 2 | 1 | True | 0 | ROZPOCET
| VV |  | 84*10 |  | 840 | [12 empty] | VV | 2 | 2 | True | 0 | ROZPOCET
| VV |  | Součet |  | 840 | [12 empty] | VV | 2 | 4 | True | 1 | ROZPOCET
64 | K | 185804312 | Zalití rostlin vodou plocha přes 20 m2 | m3 | 27.429 | 423 | 11602.47 | CS ÚRS 2024 02 |  | základní |  | 0 | 0 | 0 | 0 | 0 | 4 | K | 2 |  |  |  | ROZPOCET | 11602.47 | 0 | 0 | 0 | 0 | 1 | 11602.47 | 4 | 124
| Online PSC |  | https://podminky.urs.cz/item/CS_URS_2024_02/185804312 | [14 empty] | Online PSC | 2
| VV |  | 3 x zalití v množství 10l/ m2 | [14 empty] | VV | 2 | 1 | True | 0 | ROZPOCET
| VV |  | 3*914,30 |  | 2742.9 | [12 empty] | VV | 2 | 2 | True | 0 | ROZPOCET
| VV |  | Mezisoučet |  | 2742.9 | [12 empty] | VV | 2 | 3 | True | 0 | ROZPOCET
| VV |  | 2742,90*0,010 "Přepočtené koeficientem množství |  | 27.429 | [12 empty] | VV | 2 | 2 | True | 1 | ROZPOCET
| D | 2 | Zakládání |  |  |  | 90851.61 |  |  |  |  | 0 |  | 7.4237 |  | 0 | 1 | D | 1 |  |  |  | ROZPOCET | [6 empty] | 90851.61
65 | K | 211971110 | Zřízení opláštění výplně z geotextilie odvodňovacích žeber nebo trativodů v rýze nebo zářezu se stěnami šikmými o sklonu do 1:2 | m2 | 72 | 37 | 2664 | CS ÚRS 2025 01 |  | základní |  | 0 | 0.00017 | 0.01224 | 0 | 0 | 4 | K | 2 |  |  |  | ROZPOCET | 2664 | 0 | 0 | 0 | 0 | 1 | 2664 | 4 | 1331880910
| Online PSC |  | https://podminky.urs.cz/item/CS_URS_2025_01/211971110 | [14 empty] | Online PSC | 2
| VV |  | "odvodnění stavebních jam | [14 empty] | VV | 2 | 1 | True | 0 | ROZPOCET
| VV |  | (18,00*2,00)*2 |  | 72 | [12 empty] | VV | 2 | 2 | True | 0 | ROZPOCET
| VV |  | Součet |  | 72 | [12 empty] | VV | 2 | 4 | True | 1 | ROZPOCET
66 | M | 69311088 | geotextilie netkaná separační, ochranná, filtrační, drenážní PES 500g/m2 | m2 | 85.284 | 51.1 | 4358.01 | CS ÚRS 2025 01 |  | základní |  | 0 | 0.0005 | 0.042642 | 0 | 0 | 8 | M | 2 |  |  |  | ROZPOCET | 4358.01 | 0 | 0 | 0 | 0 | 1 | 4358.01 | 4 | 1027091018
| VV |  | 72*1,1845 'Přepočtené koeficientem množství |  | 85.284 | [12 empty] | VV | 2 | 2 | False | 1 | ROZPOCET
67 | K | 212752101 | Trativody z drenážních trubek pro liniové stavby a komunikace se zřízením štěrkového lože pod trubky a s jejich obsypem v otevřeném výkopu trubka korugovaná sendvičová PE-HD SN 4 celoperforovaná 360° DN 100 | m | 36 | 403 | 14508 | CS ÚRS 2025 01 |  | základní |  | 0 | 0.20469 | 7.3688 | 0 | 0 | 4 | K | 2 |  |  |  | ROZPOCET | 14508 | 0 | 0 | 0 | 0 | 1 | 14508 | 4 | -1973704402
| Online PSC |  | https://podminky.urs.cz/item/CS_URS_2025_01/212752101 | [14 empty] | Online PSC | 2
| VV |  | "odvodnění stavebních jam | [14 empty] | VV | 2 | 1 | True | 0 | ROZPOCET
| VV |  | 18,00*2 |  | 36 | [12 empty] | VV | 2 | 2 | True | 0 | ROZPOCET
| VV |  | Součet |  | 36 | [12 empty] | VV | 2 | 4 | True | 1 | ROZPOCET
68 | K | 275313611 | Základové patky z betonu tř. C 16/20 | m3 | 16.704 | 4150 | 69321.6 |  |  | základní |  | 0 | 0 | 0 | 0 | 0 | 4 | K | 2 |  |  |  | ROZPOCET | 69321.6 | 0 | 0 | 0 | 0 | 1 | 69321.6 | 4 | 126
| VV |  | patky pro vzpěry-72 ks | [14 empty] | VV | 2 | 1 | True | 0 | ROZPOCET
| VV |  | (0,4*0,4*0,4)*72 |  | 4.608 | [12 empty] | VV | 2 | 2 | True | 0 | ROZPOCET
| VV |  | patky pro soupky - 108 ks | [14 empty] | VV | 2 | 1 | True | 0 | ROZPOCET
| VV |  | (0,4*0,4*0,7)*108 |  | 12.096 | [12 empty] | VV | 2 | 2 | True | 0 | ROZPOCET
| VV |  | Součet |  | 16.704 | [12 empty] | VV | 2 | 4 | True | 1 | ROZPOCET
| D | 3 | Svislé a kompletní konstrukce |  |  |  | 278493.41 |  |  |  |  | 0 |  | 0 |  | 0 | 1 | D | 1 |  |  |  | ROZPOCET | [6 empty] | 278493.41
69 | K | 338171123 | Osazování sloupků a vzpěr plotových ocelových v přes 2 do 2,6 m se zabetonováním | kus | 198 | 660 | 130680 | CS ÚRS 2024 02 |  | základní |  | 0 | 0 | 0 | 0 | 0 | 4 | K | 2 |  |  |  | ROZPOCET | 130680 | 0 | 0 | 0 | 0 | 1 | 130680 | 4 | 128
| Online PSC |  | https://podminky.urs.cz/item/CS_URS_2024_02/338171123 | [14 empty] | Online PSC | 2
| VV |  | sloupky | [14 empty] | VV | 2 | 1 | True | 0 | ROZPOCET
| VV |  | 108*1,1 "násobení koeficientem množství" |  | 118.8 | [12 empty] | VV | 2 | 2 | True | 0 | ROZPOCET
| VV |  | vzpěry | [14 empty] | VV | 2 | 1 | True | 0 | ROZPOCET
| VV |  | 72*1,1 "násobeno koeficintem množství" |  | 79.2 | [12 empty] | VV | 2 | 2 | True | 0 | ROZPOCET
| VV |  | Součet |  | 198 | [12 empty] | VV | 2 | 4 | True | 1 | ROZPOCET
70 | M | 55342255 | sloupek plotový průběžný Pz a komaxitový 2500/38x1,5mm- zelené barvy, vč. veškerého příslušenství | kus | 118.8 | 187.2 | 22239.36 | CS ÚRS 2024 02 |  | základní |  | 0 | 0 | 0 | 0 | 0 | 8 | M | 2 |  |  |  | ROZPOCET | 22239.36 | 0 | 0 | 0 | 0 | 1 | 22239.36 | 4 | 130
| VV |  | sloupky | [14 empty] | VV | 2 | 1 | True | 0 | ROZPOCET
| VV |  | 108*1,1 "násobení koeficientem množství" |  | 118.8 | [12 empty] | VV | 2 | 2 | True | 0 | ROZPOCET
| VV |  | Součet |  | 118.8 | [12 empty] | VV | 2 | 4 | True | 1 | ROZPOCET
71 | M | 55342276 | vzpěra plotová Pz 2500/38x1,5mm- zelené barvy, vč. veškerého příslušenství | kus | 79.2 | 157.5 | 12474 | CS ÚRS 2024 02 |  | základní |  | 0 | 0 | 0 | 0 | 0 | 8 | M | 2 |  |  |  | ROZPOCET | 12474 | 0 | 0 | 0 | 0 | 1 | 12474 | 4 | 132
| VV |  | vzpěry | [14 empty] | VV | 2 | 1 | True | 0 | ROZPOCET
| VV |  | 72*1,1 "násobeno koeficintem množství" |  | 79.2 | [12 empty] | VV | 2 | 2 | True | 0 | ROZPOCET
| VV |  | Součet |  | 79.2 | [12 empty] | VV | 2 | 4 | True | 1 | ROZPOCET
72 | M | 55342194 | hlava plotové vzpěry D 30-40mm pro svařované pletivo v návinu povrchová úprava Pz a komaxit | kus | 79.2 | 229 | 18136.8 | CS ÚRS 2024 02 |  | základní |  | 0 | 0 | 0 | 0 | 0 | 8 | M | 2 |  |  |  | ROZPOCET | 18136.8 | 0 | 0 | 0 | 0 | 1 | 18136.8 | 4 | 134
| VV |  | vzpěry | [14 empty] | VV | 2 | 1 | True | 0 | ROZPOCET
| VV |  | 72*1,1 "násobeno koeficintem množství" |  | 79.2 | [12 empty] | VV | 2 | 2 | True | 0 | ROZPOCET
| VV |  | Součet |  | 79.2 | [12 empty] | VV | 2 | 4 | True | 1 | ROZPOCET
73 | K | 348401230R | Demontáž stávajícího oplocení | m | 268 | 45 | 12060 |  |  | základní |  | 0 | 0 | 0 | 0 | 0 | 4 | K | 2 |  |  |  | ROZPOCET | 12060 | 0 | 0 | 0 | 0 | 1 | 12060 | 4 | 136
74 | K | 348401230 | Montáž oplocení ze strojového pletiva bez napínacích drátů v přes 1,6 do 2,0 m | m | 268 | 138 | 36984 | CS ÚRS 2024 02 |  | základní |  | 0 | 0 | 0 | 0 | 0 | 4 | K | 2 |  |  |  | ROZPOCET | 36984 | 0 | 0 | 0 | 0 | 1 | 36984 | 4 | 138
| Online PSC |  | https://podminky.urs.cz/item/CS_URS_2024_02/348401230 | [14 empty] | Online PSC | 2
75 | M | 31327515 | pletivo drátěné plastifikované se čtvercovými oky 55/2,5mm v 2000mm | m | 281.4 | 126 | 35456.4 | CS ÚRS 2024 02 |  | základní |  | 0 | 0 | 0 | 0 | 0 | 8 | M | 2 |  |  |  | ROZPOCET | 35456.4 | 0 | 0 | 0 | 0 | 1 | 35456.4 | 4 | 140
76 | K | 348401350 | Rozvinutí, montáž a napnutí napínacího drátu na oplocení | m | 804 | 10 | 8040 | CS ÚRS 2024 02 |  | základní |  | 0 | 0 | 0 | 0 | 0 | 4 | K | 2 |  |  |  | ROZPOCET | 8040 | 0 | 0 | 0 | 0 | 1 | 8040 | 4 | 142
| Online PSC |  | https://podminky.urs.cz/item/CS_URS_2024_02/348401350 | [14 empty] | Online PSC | 2
77 | M | 15619100 | drát kruhový poplastovaný napínací 2,5/3,5mm | m | 844.2 | 2.87 | 2422.85 | CS ÚRS 2024 02 |  | základní |  | 0 | 0 | 0 | 0 | 0 | 8 | M | 2 |  |  |  | ROZPOCET | 2422.85 | 0 | 0 | 0 | 0 | 1 | 2422.85 | 4 | 144
| D | 4 | Vodorovné konstrukce |  |  |  | 904113.49 |  |  |  |  | 0 |  | 0 |  | 0 | 1 | D | 1 |  |  |  | ROZPOCET | [6 empty] | 904113.49
78 | K | 451317777 | Podklad nebo lože pod dlažbu vodorovný nebo do sklonu 1:5 z betonu prostého tl přes 50 do 100 mm | m2 | 3.2 | 323 | 1033.6 | CS ÚRS 2024 02 |  | základní |  | 0 | 0 | 0 | 0 | 0 | 4 | K | 2 |  |  |  | ROZPOCET | 1033.6 | 0 | 0 | 0 | 0 | 1 | 1033.6 | 4 | 146
| Online PSC |  | https://podminky.urs.cz/item/CS_URS_2024_02/451317777 | [14 empty] | Online PSC | 2
| VV |  | dlaždba z kostek kolem armatur | [14 empty] | VV | 2 | 1 | True | 0 | ROZPOCET
| VV |  | 4*0,8 |  | 3.2 | [12 empty] | VV | 2 | 2 | True | 0 | ROZPOCET
| VV |  | Součet |  | 3.2 | [12 empty] | VV | 2 | 4 | True | 1 | ROZPOCET
79 | K | 451319777 | Příplatek ZKD 10 mm tl u podkladu nebo lože pod dlažbu z betonu | m2 | 5.12 | 40.4 | 206.85 | CS ÚRS 2024 02 |  | základní |  | 0 | 0 | 0 | 0 | 0 | 4 | K | 2 |  |  |  | ROZPOCET | 206.85 | 0 | 0 | 0 | 0 | 1 | 206.85 | 4 | 148
| Online PSC |  | https://podminky.urs.cz/item/CS_URS_2024_02/451319777 | [14 empty] | Online PSC | 2
| VV |  | 3,2*1,6 "přepočteno koeficientem množství" |  | 5.12 | [12 empty] | VV | 2 | 2 | True | 0 | ROZPOCET
| VV |  | Součet |  | 5.12 | [12 empty] | VV | 2 | 4 | True | 1 | ROZPOCET
80 | K | 451572111 | Lože pod potrubí otevřený výkop z kameniva drobného těženého | m3 | 438.4 | 1900 | 832960 | CS ÚRS 2024 02 |  | základní |  | 0 | 0 | 0 | 0 | 0 | 4 | K | 2 |  |  |  | ROZPOCET | 832960 | 0 | 0 | 0 | 0 | 1 | 832960 | 4 | 150
| Online PSC |  | https://podminky.urs.cz/item/CS_URS_2024_02/451572111 | [14 empty] | Online PSC | 2
| VV |  | 4644-73-118-69= 4384 m´potrubí PE 110 ve výkopu | [14 empty] | VV | 2 | 1 | True | 0 | ROZPOCET
| VV |  | 4384*1*0,1 |  | 438.4 | [12 empty] | VV | 2 | 2 | True | 1 | ROZPOCET
81 | K | 451577877 | Podklad nebo lože pod dlažbu vodorovný nebo do sklonu 1:5 ze štěrkopísku tl přes 30 do 100 mm | m2 | 3.2 | 84.7 | 271.04 | CS ÚRS 2024 02 |  | základní |  | 0 | 0 | 0 | 0 | 0 | 4 | K | 2 |  |  |  | ROZPOCET | 271.04 | 0 | 0 | 0 | 0 | 1 | 271.04 | 4 | 152
| Online PSC |  | https://podminky.urs.cz/item/CS_URS_2024_02/451577877 | [14 empty] | Online PSC | 2
82 | K | 452112112 | Osazení betonových prstenců nebo rámů v do 100 mm pod poklopy a mříže | kus | 1 | 1890 | 1890 | CS ÚRS 2024 02 |  | základní |  | 0 | 0 | 0 | 0 | 0 | 4 | K | 2 |  |  |  | ROZPOCET | 1890 | 0 | 0 | 0 | 0 | 1 | 1890 | 4 | 154
| Online PSC |  | https://podminky.urs.cz/item/CS_URS_2024_02/452112112 | [14 empty] | Online PSC | 2
83 | K | 452313141 | Podkladní bloky z betonu prostého tř. C 16/20 otevřený výkop | m3 | 6 | 4420 | 26520 | CS ÚRS 2024 02 |  | základní |  | 0 | 0 | 0 | 0 | 0 | 4 | K | 2 |  |  |  | ROZPOCET | 26520 | 0 | 0 | 0 | 0 | 1 | 26520 | 4 | 156
| Online PSC |  | https://podminky.urs.cz/item/CS_URS_2024_02/452313141 | [14 empty] | Online PSC | 2
| VV |  | T-kus - 12 ks | [14 empty] | VV | 2 | 1 | True | 0 | ROZPOCET
| VV |  | kolena TLT - 12 ks | [14 empty] | VV | 2 | 1 | True | 0 | ROZPOCET
| VV |  | šoupě - 12 ks | [14 empty] | VV | 2 | 1 | True | 0 | ROZPOCET
| VV |  | patní koleno- 12 | [14 empty] | VV | 2 | 1 | True | 0 | ROZPOCET
| VV |  | 48*0,5*0,5*0,5 |  | 6 | [12 empty] | VV | 2 | 2 | True | 0 | ROZPOCET
| VV |  | Součet |  | 6 | [12 empty] | VV | 2 | 4 | True | 1 | ROZPOCET
84 | K | 452353101 | Bednění podkladních bloků otevřený výkop | m2 | 48 | 859 | 41232 | CS ÚRS 2024 02 |  | základní |  | 0 | 0 | 0 | 0 | 0 | 4 | K | 2 |  |  |  | ROZPOCET | 41232 | 0 | 0 | 0 | 0 | 1 | 41232 | 4 | 158
| Online PSC |  | https://podminky.urs.cz/item/CS_URS_2024_02/452353101 | [14 empty] | Online PSC | 2
| VV |  | 48*0,5*4*0,5 |  | 48 | [12 empty] | VV | 2 | 2 | True | 0 | ROZPOCET
| VV |  | Součet |  | 48 | [12 empty] | VV | 2 | 4 | True | 1 | ROZPOCET
| D | 5 | Komunikace pozemní |  |  |  | 5756582.2 |  |  |  |  | 0 |  | 0 |  | 0 | 1 | D | 1 |  |  |  | ROZPOCET | [6 empty] | 5756582.2
85 | K | 564750111 | Podklad z kameniva hrubého drceného vel. 16-32 mm plochy přes 100 m2 tl 150 mm | m2 | 447 | 227 | 101469 | CS ÚRS 2024 02 |  | základní |  | 0 | 0 | 0 | 0 | 0 | 4 | K | 2 |  |  |  | ROZPOCET | 101469 | 0 | 0 | 0 | 0 | 1 | 101469 | 4 | 160
| Online PSC |  | https://podminky.urs.cz/item/CS_URS_2024_02/564750111 | [14 empty] | Online PSC | 2
| VV |  | zatravňovací tvárnice- tl.300 mm= 2x 150 mm | [14 empty] | VV | 2 | 1 | True | 0 | ROZPOCET
| VV |  | 74,5*3*2 |  | 447 | [12 empty] | VV | 2 | 2 | True | 0 | ROZPOCET
| VV |  | Součet |  | 447 | [12 empty] | VV | 2 | 4 | True | 1 | ROZPOCET
86 | K | 564751111 | Podklad z kameniva hrubého drceného vel. 32-63 mm tl 150 mm | m2 | 4633.6 | 205 | 949888 | CS ÚRS 2024 02 |  | základní |  | 0 | 0 | 0 | 0 | 0 | 4 | K | 2 |  |  |  | ROZPOCET | 949888 | 0 | 0 | 0 | 0 | 1 | 949888 | 4 | 162
| Online PSC |  | https://podminky.urs.cz/item/CS_URS_2024_02/564751111 | [14 empty] | Online PSC | 2
| VV |  | místní asfalt - 2 x 150 mm = 300 mm | [14 empty] | VV | 2 | 1 | True | 0 | ROZPOCET
| VV |  | 671,8*1*2 |  | 1343.6 | [12 empty] | VV | 2 | 2 | True | 0 | ROZPOCET
| VV |  | asfalt KSÚS - 2 x 150 mm = 300 mm | [14 empty] | VV | 2 | 1 | True | 0 | ROZPOCET
| VV |  | 1645*1*2 |  | 3290 | [12 empty] | VV | 2 | 2 | True | 0 | ROZPOCET
| VV |  | Součet |  | 4633.6 | [12 empty] | VV | 2 | 4 | True | 1 | ROZPOCET
87 | K | 564760111 | Podklad z kameniva hrubého drceného vel. 16-32 mm tl 200 mm | m2 | 30 | 296 | 8880 | CS ÚRS 2024 02 |  | základní |  | 0 | 0 | 0 | 0 | 0 | 4 | K | 2 |  |  |  | ROZPOCET | 8880 | 0 | 0 | 0 | 0 | 1 | 8880 | 4 | 164
| Online PSC |  | https://podminky.urs.cz/item/CS_URS_2024_02/564760111 | [14 empty] | Online PSC | 2
| VV |  | panelové stání | [14 empty] | VV | 2 | 1 | True | 0 | ROZPOCET
| VV |  | 6*5 |  | 30 | [12 empty] | VV | 2 | 2 | True | 0 | ROZPOCET
| VV |  | Součet |  | 30 | [12 empty] | VV | 2 | 4 | True | 1 | ROZPOCET
88 | K | 564851111 | Podklad ze štěrkodrtě ŠD tl 150 mm | m2 | 1645 | 208 | 342160 | CS ÚRS 2024 02 |  | základní |  | 0 | 0 | 0 | 0 | 0 | 4 | K | 2 |  |  |  | ROZPOCET | 342160 | 0 | 0 | 0 | 0 | 1 | 342160 | 4 | 166
| Online PSC |  | https://podminky.urs.cz/item/CS_URS_2024_02/564851111 | [14 empty] | Online PSC | 2
| VV |  | asfalt KSÚS | [14 empty] | VV | 2 | 1 | True | 0 | ROZPOCET
| VV |  | ŠDa 0/32 mm | [14 empty] | VV | 2 | 1 | True | 0 | ROZPOCET
| VV |  | 1645*1 |  | 1645 | [12 empty] | VV | 2 | 2 | True | 0 | ROZPOCET
| VV |  | Součet |  | 1645 | [12 empty] | VV | 2 | 4 | True | 1 | ROZPOCET
89 | K | 564911411 | Krýt nebo podklad z asfaltového recyklátu tl 50 mm | m2 | 671.8 | 52 | 34933.6 | CS ÚRS 2024 02 |  | základní |  | 0 | 0 | 0 | 0 | 0 | 4 | K | 2 |  |  |  | ROZPOCET | 34933.6 | 0 | 0 | 0 | 0 | 1 | 34933.6 | 4 | 168
| Online PSC |  | https://podminky.urs.cz/item/CS_URS_2024_02/564911411 | [14 empty] | Online PSC | 2
| VV |  | místní asfalt | [14 empty] | VV | 2 | 1 | True | 0 | ROZPOCET
| VV |  | dočasná vrchní vrstva | [14 empty] | VV | 2 | 1 | True | 0 | ROZPOCET
| VV |  | 671,8*1 |  | 671.8 | [12 empty] | VV | 2 | 2 | True | 0 | ROZPOCET
| VV |  | Součet |  | 671.8 | [12 empty] | VV | 2 | 4 | True | 1 | ROZPOCET
90 | K | 573111112 | Postřik živičný infiltrační s posypem z asfaltu množství 1 kg/m2 | m2 | 2316.8 | 29.1 | 67418.88 | CS ÚRS 2024 02 |  | základní |  | 0 | 0 | 0 | 0 | 0 | 4 | K | 2 |  |  |  | ROZPOCET | 67418.88 | 0 | 0 | 0 | 0 | 1 | 67418.88 | 4 | 170
| Online PSC |  | https://podminky.urs.cz/item/CS_URS_2024_02/573111112 | [14 empty] | Online PSC | 2
| VV |  | místní asfalt | [14 empty] | VV | 2 | 1 | True | 0 | ROZPOCET
| VV |  | 671,8*1 |  | 671.8 | [12 empty] | VV | 2 | 2 | True | 0 | ROZPOCET
| VV |  | asfalt KSÚS | [14 empty] | VV | 2 | 1 | True | 0 | ROZPOCET
| VV |  | 1645*1 |  | 1645 | [12 empty] | VV | 2 | 2 | True | 0 | ROZPOCET
| VV |  | Součet |  | 2316.8 | [12 empty] | VV | 2 | 4 | True | 1 | ROZPOCET
91 | K | 573211109 | Postřik živičný spojovací z asfaltu v množství 0,50 kg/m2 | m2 | 6816.5 | 12.8 | 87251.2 | CS ÚRS 2024 02 |  | základní |  | 0 | 0 | 0 | 0 | 0 | 4 | K | 2 |  |  |  | ROZPOCET | 87251.2 | 0 | 0 | 0 | 0 | 1 | 87251.2 | 4 | 172
| Online PSC |  | https://podminky.urs.cz/item/CS_URS_2024_02/573211109 | [14 empty] | Online PSC | 2
| VV |  | místní asfalt | [14 empty] | VV | 2 | 1 | True | 0 | ROZPOCET
| VV |  | homogenizace v šíři dle situací c.3 | [14 empty] | VV | 2 | 1 | True | 0 | ROZPOCET
| VV |  | 84+179+8+138+78+264 |  | 751 | [12 empty] | VV | 2 | 2 | True | 0 | ROZPOCET
| VV |  | asfalt KSÚS | [14 empty] | VV | 2 | 1 | True | 0 | ROZPOCET
| VV |  | rýha | [14 empty] | VV | 2 | 1 | True | 0 | ROZPOCET
| VV |  | 1645*1 |  | 1645 | [12 empty] | VV | 2 | 2 | True | 0 | ROZPOCET
| VV |  | rýha + zámek | [14 empty] | VV | 2 | 1 | True | 0 | ROZPOCET
| VV |  | 1645*(0,25+1+0,25) |  | 2467.5 | [12 empty] | VV | 2 | 2 | True | 0 | ROZPOCET
| VV |  | homogenizace ( po odfrézování celé vrchní vrstvy tl.50 mm )-rozsah dle situací C.3 | [14 empty] | VV | 2 | 1 | True | 0 | ROZPOCET
| VV |  | 12+396+1545 |  | 1953 | [12 empty] | VV | 2 | 2 | True | 0 | ROZPOCET
| VV |  | Součet |  | 6816.5 | [12 empty] | VV | 2 | 4 | True | 1 | ROZPOCET
92 | K | 577144111 | Asfaltový beton vrstva obrusná ACO 11 (ABS) tř. I tl 50 mm š do 3 m z nemodifikovaného asfaltu | m2 | 5171.5 | 397 | 2053085.5 | CS ÚRS 2024 02 |  | základní |  | 0 | 0 | 0 | 0 | 0 | 4 | K | 2 |  |  |  | ROZPOCET | 2053085.5 | 0 | 0 | 0 | 0 | 1 | 2053085.5 | 4 | 174
| Online PSC |  | https://podminky.urs.cz/item/CS_URS_2024_02/577144111 | [14 empty] | Online PSC | 2
| VV |  | místní asfalt | [14 empty] | VV | 2 | 1 | True | 0 | ROZPOCET
| VV |  | homogenizace v šíři dle situací C.3 | [14 empty] | VV | 2 | 1 | True | 0 | ROZPOCET
| VV |  | 84+179+8+138+78+264 |  | 751 | [12 empty] | VV | 2 | 2 | True | 0 | ROZPOCET
| VV |  | asfalt KSÚS | [14 empty] | VV | 2 | 1 | True | 0 | ROZPOCET
| VV |  | rýha + zámek ( dočasně ) | [14 empty] | VV | 2 | 1 | True | 0 | ROZPOCET
| VV |  | 1645*(0,25+1+0,25) |  | 2467.5 | [12 empty] | VV | 2 | 2 | True | 0 | ROZPOCET
| VV |  | homogenizace ( po odfrézování celé vrchní vrstvy tl.50 mm ) v síři dle situací C.3 | [14 empty] | VV | 2 | 1 | True | 0 | ROZPOCET
| VV |  | 12+396+1545 |  | 1953 | [12 empty] | VV | 2 | 2 | True | 0 | ROZPOCET
| VV |  | Součet |  | 5171.5 | [12 empty] | VV | 2 | 4 | True | 1 | ROZPOCET
93 | K | 577145112 | Asfaltový beton vrstva ložní ACL 16 (ABH) tl 50 mm š do 3 m z nemodifikovaného asfaltu | m2 | 4784.3 | 373 | 1784543.9 | CS ÚRS 2024 02 |  | základní |  | 0 | 0 | 0 | 0 | 0 | 4 | K | 2 |  |  |  | ROZPOCET | 1784543.9 | 0 | 0 | 0 | 0 | 1 | 1784543.9 | 4 | 176
| Online PSC |  | https://podminky.urs.cz/item/CS_URS_2024_02/577145112 | [14 empty] | Online PSC | 2
| VV |  | místní asfalt | [14 empty] | VV | 2 | 1 | True | 0 | ROZPOCET
| VV |  | 671,8*1 |  | 671.8 | [12 empty] | VV | 2 | 2 | True | 0 | ROZPOCET
| VV |  | asfalt KSÚS | [14 empty] | VV | 2 | 1 | True | 0 | ROZPOCET
| VV |  | rýha | [14 empty] | VV | 2 | 1 | True | 0 | ROZPOCET
| VV |  | 1645*1 |  | 1645 | [12 empty] | VV | 2 | 2 | True | 0 | ROZPOCET
| VV |  | rýha + zámek | [14 empty] | VV | 2 | 1 | True | 0 | ROZPOCET
| VV |  | 1645*(0,25+1+0,25) |  | 2467.5 | [12 empty] | VV | 2 | 2 | True | 0 | ROZPOCET
| VV |  | Součet |  | 4784.3 | [12 empty] | VV | 2 | 4 | True | 1 | ROZPOCET
94 | K | 584121108 | Osazení silničních dílců z ŽB do lože z kameniva těženého tl 40 mm plochy do 15 m2 | m2 | 30 | 858 | 25740 | CS ÚRS 2024 02 |  | základní |  | 0 | 0 | 0 | 0 | 0 | 4 | K | 2 |  |  |  | ROZPOCET | 25740 | 0 | 0 | 0 | 0 | 1 | 25740 | 4 | 178
| Online PSC |  | https://podminky.urs.cz/item/CS_URS_2024_02/584121108 | [14 empty] | Online PSC | 2
| VV |  | zpětná montáž původně demontovaných panelů | [14 empty] | VV | 2 | 1 | True | 0 | ROZPOCET
| VV |  | 6*5 |  | 30 | [12 empty] | VV | 2 | 2 | True | 0 | ROZPOCET
| VV |  | Součet |  | 30 | [12 empty] | VV | 2 | 4 | True | 1 | ROZPOCET
95 | K | 591241111 | Kladení dlažby z kostek drobných z kamene na MC tl 50 mm | m2 | 3.6 | 882 | 3175.2 | CS ÚRS 2024 02 |  | základní |  | 0 | 0 | 0 | 0 | 0 | 4 | K | 2 |  |  |  | ROZPOCET | 3175.2 | 0 | 0 | 0 | 0 | 1 | 3175.2 | 4 | 180
| Online PSC |  | https://podminky.urs.cz/item/CS_URS_2024_02/591241111 | [14 empty] | Online PSC | 2
| VV |  | umístění poklopů ve štěrku, nebo v nezpevněném povrchu | [14 empty] | VV | 2 | 1 | True | 0 | ROZPOCET
| VV |  | cca 0,90 m2 dlažby/poklop šoupátkový i hydrantový | [14 empty] | VV | 2 | 1 | True | 0 | ROZPOCET
| VV |  | 4*0,9 |  | 3.6 | [12 empty] | VV | 2 | 2 | True | 0 | ROZPOCET
| VV |  | Součet |  | 3.6 | [12 empty] | VV | 2 | 4 | True | 1 | ROZPOCET
96 | M | 58381007 | kostka dlažební žula drobná 8/10 | m2 | 5.875 | 829 | 4870.38 | CS ÚRS 2024 02 |  | základní |  | 0 | 0 | 0 | 0 | 0 | 8 | M | 2 |  |  |  | ROZPOCET | 4870.38 | 0 | 0 | 0 | 0 | 1 | 4870.38 | 4 | 182
97 | K | 596412213 | Kladení dlažby z vegetačních tvárnic pozemních komunikací tl 80 mm pl přes 300 m2 | m2 | 222 | 859 | 190698 | CS ÚRS 2024 02 |  | základní |  | 0 | 0 | 0 | 0 | 0 | 4 | K | 2 |  |  |  | ROZPOCET | 190698 | 0 | 0 | 0 | 0 | 1 | 190698 | 4 | 184
| Online PSC |  | https://podminky.urs.cz/item/CS_URS_2024_02/596412213 | [14 empty] | Online PSC | 2
| VV |  | polovegetační tvárnice do štěrku- šířka 3,0 m | [14 empty] | VV | 2 | 1 | True | 0 | ROZPOCET
| VV |  | 74,*3 |  | 222 | [12 empty] | VV | 2 | 2 | True | 0 | ROZPOCET
| VV |  | Součet |  | 222 | [12 empty] | VV | 2 | 4 | True | 1 | ROZPOCET
98 | M | 59246016 | dlažba plošná betonová vegetační 600x400x80mm | m2 | 224.22 | 457 | 102468.54 | CS ÚRS 2024 02 |  | základní |  | 0 | 0 | 0 | 0 | 0 | 8 | M | 2 |  |  |  | ROZPOCET | 102468.54 | 0 | 0 | 0 | 0 | 1 | 102468.54 | 4 | 186
| VV |  | 222*1,01 "Přepočtené koeficientem množství |  | 224.22 | [12 empty] | VV | 2 | 2 | True | 0 | ROZPOCET
| VV |  | Součet |  | 224.22 | [12 empty] | VV | 2 | 4 | True | 1 | ROZPOCET
| D | 8 | Trubní vedení |  |  |  | 7633375.11 |  |  |  |  | 0 |  | 0.33759 |  | 0 | 1 | D | 1 |  |  |  | ROZPOCET | [6 empty] | 7633375.11
99 | K | 857242122 | Montáž litinových tvarovek jednoosých přírubových otevřený výkop DN 80 | kus | 58 | 2140 | 124120 | CS ÚRS 2024 02 |  | základní |  | 0 | 0 | 0 | 0 | 0 | 4 | K | 2 |  |  |  | ROZPOCET | 124120 | 0 | 0 | 0 | 0 | 1 | 124120 | 4 | 188
| Online PSC |  | https://podminky.urs.cz/item/CS_URS_2024_02/857242122 | [14 empty] | Online PSC | 2
100 | M | 55252201R | trouba přírubová se základní povrchovou úpravou PN10/16/25/40 DN 80 dl 200mm | kus | 13 | 1788 | 23244 |  |  | základní |  | 0 | 0 | 0 | 0 | 0 | 8 | M | 2 |  |  |  | ROZPOCET | 23244 | 0 | 0 | 0 | 0 | 1 | 23244 | 4 | 190
101 | M | 55254026 | koleno přírubové z tvárné litiny,práškový epoxid tl 250µm Q-kus DN 80-90° | kus | 15 | 1650 | 24750 | CS ÚRS 2024 02 |  | základní |  | 0 | 0 | 0 | 0 | 0 | 8 | M | 2 |  |  |  | ROZPOCET | 24750 | 0 | 0 | 0 | 0 | 1 | 24750 | 4 | 192
102 | M | 55251820 | koleno přírubové prodloužené s patkou DN80 | kus | 13 | 2112 | 27456 | CS ÚRS 2024 02 |  | základní |  | 0 | 0 | 0 | 0 | 0 | 8 | M | 2 |  |  |  | ROZPOCET | 27456 | 0 | 0 | 0 | 0 | 1 | 27456 | 4 | 194
103 | M | 55252202 | trouba přírubová se základní povrchovou úpravou PN10/16/25/40 DN 80 dl 500mm | kus | 13 | 2424 | 31512 | CS ÚRS 2024 02 |  | základní |  | 0 | 0 | 0 | 0 | 0 | 8 | M | 2 |  |  |  | ROZPOCET | 31512 | 0 | 0 | 0 | 0 | 1 | 31512 | 4 | 196
104 | M | 55253689 | příruba zaslepovací litinová vodovodní s vnitřním závitem 2" PN10/16 XG-kus DN 80 | kus | 2 | 1458 | 2916 | CS ÚRS 2024 02 |  | základní |  | 0 | 0.0037 | 0.0074 | 0 | 0 | 8 | M | 2 |  |  |  | ROZPOCET | 2916 | 0 | 0 | 0 | 0 | 1 | 2916 | 4 | 313690386
105 | M | 44981256 | spojka požární tlaková hadicová C52 Al | kus | 2 | 288 | 576 | CS ÚRS 2024 02 |  | základní |  | 0 | 5e-05 | 0.0001 | 0 | 0 | 8 | M | 2 |  |  |  | ROZPOCET | 576 | 0 | 0 | 0 | 0 | 1 | 576 | 4 | -691125274
106 | K | 857262122 | Montáž litinových tvarovek na potrubí litinovém tlakovém jednoosých na potrubí z trub přírubových v otevřeném výkopu, kanálu nebo v šachtě DN 100 | kus | 8 | 2260 | 18080 | CS ÚRS 2024 02 |  | základní |  | 0 | 0.00167 | 0.01336 | 0 | 0 | 4 | K | 2 |  |  |  | ROZPOCET | 18080 | 0 | 0 | 0 | 0 | 1 | 18080 | 4 | -2038759320
| Online PSC |  | https://podminky.urs.cz/item/CS_URS_2024_02/857262122 | [14 empty] | Online PSC | 2
107 | M | 0050010000016 | KOMPENZÁTOR PRYŽOVÝ DN100 L=135mm | kus | 2 | 2630 | 5260 |  |  | základní |  | 0 | 0.0081 | 0.0162 | 0 | 0 | 8 | M | 2 |  |  |  | ROZPOCET | 5260 | 0 | 0 | 0 | 0 | 1 | 5260 | 4 | 700461062
108 | M | 005020100400 | Tvarovka litinová, FF, tvarovka přímá, DN 100, L=400mm | kus | 2 | 2480 | 4960 |  |  | základní |  | 0 | 0.0138 | 0.0276 | 0 | 0 | 8 | M | 2 |  |  |  | ROZPOCET | 4960 | 0 | 0 | 0 | 0 | 1 | 4960 | 4 | -1722223470
109 | M | 31951004 | potrubní spojka jištěná proti posuvu hrdlo-příruba DN 100 | kus | 4 | 8480 | 33920 | CS ÚRS 2024 02 |  | základní |  | 0 | 0.01 | 0.04 | 0 | 0 | 8 | M | 2 |  |  |  | ROZPOCET | 33920 | 0 | 0 | 0 | 0 | 1 | 33920 | 4 | 1878158496
110 | M | 55253660 | příruba zaslepovací litinová vodovodní PN10/40 X-kus DN 80 | kus | 2 | 798 | 1596 | CS ÚRS 2024 02 |  | základní |  | 0 | 0.0038 | 0.0076 | 0 | 0 | 8 | M | 2 |  |  |  | ROZPOCET | 1596 | 0 | 0 | 0 | 0 | 1 | 1596 | 4 | -216845959
111 | K | 857264122 | Montáž litinových tvarovek odbočných přírubových otevřený výkop DN 100 | kus | 18 | 3040 | 54720 | CS ÚRS 2024 02 |  | základní |  | 0 | 0 | 0 | 0 | 0 | 4 | K | 2 |  |  |  | ROZPOCET | 54720 | 0 | 0 | 0 | 0 | 1 | 54720 | 4 | 198
| Online PSC |  | https://podminky.urs.cz/item/CS_URS_2024_02/857264122 | [14 empty] | Online PSC | 2
112 | M | 55253515 | tvarovka přírubová litinová s přírubovou odbočkou,práškový epoxid tl 250µm T-kus DN 100/80 | kus | 15 | 3432 | 51480 | CS ÚRS 2024 02 |  | základní |  | 0 | 0 | 0 | 0 | 0 | 8 | M | 2 |  |  |  | ROZPOCET | 51480 | 0 | 0 | 0 | 0 | 1 | 51480 | 4 | 200
113 | M | 55253513 | tvarovka přírubová litinová s přírubovou odbočkou,práškový epoxid tl 250µm T-kus DN 100/50 | kus | 1 | 3714 | 3714 | CS ÚRS 2024 02 |  | základní |  | 0 | 0 | 0 | 0 | 0 | 8 | M | 2 |  |  |  | ROZPOCET | 3714 | 0 | 0 | 0 | 0 | 1 | 3714 | 4 | 202
114 | M | 55253517 | tvarovka přírubová litinová s přírubovou odbočkou,práškový epoxid tl 250µm T-kus DN 100/100 | kus | 2 | 3192 | 6384 | CS ÚRS 2024 02 |  | základní |  | 0 | 0.0194 | 0.0388 | 0 | 0 | 8 | M | 2 |  |  |  | ROZPOCET | 6384 | 0 | 0 | 0 | 0 | 1 | 6384 | 4 | 1161954140
115 | K | 866311R | Nerezová nadzemní konstrukce pro vedení potrubí, včetně montáže potrubí | m | 73 | 4500 | 328500 |  |  | základní |  | 0 | 0 | 0 | 0 | 0 | 4 | K | 2 |  |  |  | ROZPOCET | 328500 | 0 | 0 | 0 | 0 | 1 | 328500 | 4 | 204
| VV |  | předizolované potrubí, na nadzemní konstrukci - most | [14 empty] | VV | 2 | 1 | True | 0 | ROZPOCET
| VV |  | 73 |  | 73 | [12 empty] | VV | 2 | 2 | True | 0 | ROZPOCET
| VV |  | Součet |  | 73 | [12 empty] | VV | 2 | 4 | True | 1 | ROZPOCET
116 | M | 1048909 | Trubka vodovodní předizolovaná PE 100 PN 16, SDR 11 110x10,0 mm , návin do 100 m | m | 75.19 | 2950 | 221810.5 |  |  | základní |  | 0 | 0 | 0 | 0 | 0 | 8 | M | 2 |  |  |  | ROZPOCET | 221810.5 | 0 | 0 | 0 | 0 | 1 | 221810.5 | 4 | 206
| VV |  | Přesná specifikace potrubí je popsána v TZ. | [14 empty] | VV | 2 | 1 | True | 0 | ROZPOCET
| VV |  | 73,00*1,03 |  | 75.19 | [12 empty] | VV | 2 | 2 | True | 0 | ROZPOCET
| VV |  | Součet |  | 75.19 | [12 empty] | VV | 2 | 4 | True | 1 | ROZPOCET
117 | K | 871251211 | Montáž potrubí z PE100 SDR 11 otevřený výkop svařovaných elektrotvarovkou D 110 x 10,0 mm | m | 4571.7 | 362 | 1654955.4 | CS ÚRS 2024 02 |  | základní |  | 0 | 0 | 0 | 0 | 0 | 4 | K | 2 |  |  |  | ROZPOCET | 1654955.4 | 0 | 0 | 0 | 0 | 1 | 1654955.4 | 4 | 208
| Online PSC |  | https://podminky.urs.cz/item/CS_URS_2024_02/871251211 | [14 empty] | Online PSC | 2
118 | M | 17733 | Trubka vodovodní PE 100 SDR 11 110x10,0 mm, s ochranným pláštěm z PP (typ 3 dle PAS 1075); 12 m | m | 4708.851 | 439 | 2067185.59 |  |  | základní |  | 0 | 0 | 0 | 0 | 0 | 8 | M | 2 |  |  |  | ROZPOCET | 2067185.59 | 0 | 0 | 0 | 0 | 1 | 2067185.59 | 4 | 210
119 | M | 28653136 | nákružek lemový PE 100 SDR11 110mm | kus | 26 | 289.8 | 7534.8 | CS ÚRS 2024 02 |  | základní |  | 0 | 0 | 0 | 0 | 0 | 8 | M | 2 |  |  |  | ROZPOCET | 7534.8 | 0 | 0 | 0 | 0 | 1 | 7534.8 | 4 | 212
| VV |  | 24 |  | 24 | [12 empty] | VV | 2 | 2 | True | 0 | ROZPOCET
| VV |  | 2 "pro tlakové zkoušky- možno použít na více úseků" |  | 2 | [12 empty] | VV | 2 | 2 | True | 0 | ROZPOCET
| VV |  | Součet |  | 26 | [12 empty] | VV | 2 | 4 | True | 1 | ROZPOCET
120 | M | 28654410 | příruba volná k lemovému nákružku z polypropylénu 110 | kus | 26 | 1208 | 31408 | CS ÚRS 2024 02 |  | základní |  | 0 | 0 | 0 | 0 | 0 | 8 | M | 2 |  |  |  | ROZPOCET | 31408 | 0 | 0 | 0 | 0 | 1 | 31408 | 4 | 214
| VV |  | 24+2 |  | 26 | [12 empty] | VV | 2 | 2 | True | 0 | ROZPOCET
| VV |  | Součet |  | 26 | [12 empty] | VV | 2 | 4 | True | 1 | ROZPOCET
121 | K | 877251201 | Montáž oblouků svařovaných na tupo na vodovodním potrubí z PE trub d 110 | kus | 129 | 1460 | 188340 | CS ÚRS 2024 02 |  | základní |  | 0 | 0 | 0 | 0 | 0 | 4 | K | 2 |  |  |  | ROZPOCET | 188340 | 0 | 0 | 0 | 0 | 1 | 188340 | 4 | 216
| Online PSC |  | https://podminky.urs.cz/item/CS_URS_2024_02/877251201 | [14 empty] | Online PSC | 2
| VV |  | 65+19+34+3+8 |  | 129 | [12 empty] | VV | 2 | 2 | True | 0 | ROZPOCET
| VV |  | Součet |  | 129 | [12 empty] | VV | 2 | 4 | True | 1 | ROZPOCET
122 | M | 28614898 | oblouk 45° (60, 30, 22, 11°) SDR11 PE 100 RC PN16 D 110mm | kus | 129 | 846 | 109134 | CS ÚRS 2024 02 |  | základní |  | 0 | 0 | 0 | 0 | 0 | 8 | M | 2 |  |  |  | ROZPOCET | 109134 | 0 | 0 | 0 | 0 | 1 | 109134 | 4 | 218
123 | K | 877251210 | Montáž kolen 45° svařovaných na tupo na vodovodním potrubí z PE trub d 110 | kus | 46 | 1416 | 65136 | CS ÚRS 2024 02 |  | základní |  | 0 | 0 | 0 | 0 | 0 | 4 | K | 2 |  |  |  | ROZPOCET | 65136 | 0 | 0 | 0 | 0 | 1 | 65136 | 4 | 220
| Online PSC |  | https://podminky.urs.cz/item/CS_URS_2024_02/877251210 | [14 empty] | Online PSC | 2
| VV |  | 46 |  | 46 | [12 empty] | VV | 2 | 2 | True | 0 | ROZPOCET
| VV |  | Součet |  | 46 | [12 empty] | VV | 2 | 4 | True | 1 | ROZPOCET
124 | M | 28614842 | koleno 45° SDR11 PE 100 PN16 D 110mm | kus | 46 | 679.7 | 31266.2 | CS ÚRS 2024 02 |  | základní |  | 0 | 0 | 0 | 0 | 0 | 8 | M | 2 |  |  |  | ROZPOCET | 31266.2 | 0 | 0 | 0 | 0 | 1 | 31266.2 | 4 | 222
125 | K | 879231191 | Příplatek za práce sklon přes 20 % při montáži jakéhokoli vodovodního potrubí DN 40 až 550 | m | 100 | 222 | 22200 | CS ÚRS 2024 02 |  | základní |  | 0 | 0 | 0 | 0 | 0 | 4 | K | 2 |  |  |  | ROZPOCET | 22200 | 0 | 0 | 0 | 0 | 1 | 22200 | 4 | 224
| Online PSC |  | https://podminky.urs.cz/item/CS_URS_2024_02/879231191 | [14 empty] | Online PSC | 2
126 | K | 877251110 | Montáž elektrokolen 45° na vodovodním potrubí z PE trub d 110 | kus | 14 | 710 | 9940 | CS ÚRS 2024 02 |  | základní |  | 0 | 0 | 0 | 0 | 0 | 4 | K | 2 |  |  |  | ROZPOCET | 9940 | 0 | 0 | 0 | 0 | 1 | 9940 | 4 | 226
| Online PSC |  | https://podminky.urs.cz/item/CS_URS_2024_02/877251110 | [14 empty] | Online PSC | 2
127 | M | 28614949 | elektrokoleno 45° PE 100 PN16 D 110mm | kus | 14 | 1092 | 15288 | CS ÚRS 2024 02 |  | základní |  | 0 | 0 | 0 | 0 | 0 | 8 | M | 2 |  |  |  | ROZPOCET | 15288 | 0 | 0 | 0 | 0 | 1 | 15288 | 4 | 228
128 | K | 877251101 | Montáž elektrospojek na vodovodním potrubí z PE trub d 110 | kus | 686 | 754 | 517244 | CS ÚRS 2024 02 |  | základní |  | 0 | 0 | 0 | 0 | 0 | 4 | K | 2 |  |  |  | ROZPOCET | 517244 | 0 | 0 | 0 | 0 | 1 | 517244 | 4 | 230
| Online PSC |  | https://podminky.urs.cz/item/CS_URS_2024_02/877251101 | [14 empty] | Online PSC | 2
129 | M | 28615975 | elektrospojka SDR11 PE 100 PN16 D 110mm | kus | 686 | 362.6 | 248743.6 | CS ÚRS 2024 02 |  | základní |  | 0 | 0 | 0 | 0 | 0 | 8 | M | 2 |  |  |  | ROZPOCET | 248743.6 | 0 | 0 | 0 | 0 | 1 | 248743.6 | 4 | 232
| VV |  | 388 "Spojování jednotlivých tyčí" |  | 388 | [12 empty] | VV | 2 | 2 | True | 0 | ROZPOCET
| VV |  | 298 "Spojování tvarovek" |  | 298 | [12 empty] | VV | 2 | 2 | True | 0 | ROZPOCET
| VV |  | Součet |  | 686 | [12 empty] | VV | 2 | 4 | True | 1 | ROZPOCET
130 | K | 891211222 | Montáž vodovodních šoupátek s ručním kolečkem v šachtách DN 50 | kus | 1 | 1895 | 1895 | CS ÚRS 2024 02 |  | základní |  | 0 | 0 | 0 | 0 | 0 | 4 | K | 2 |  |  |  | ROZPOCET | 1895 | 0 | 0 | 0 | 0 | 1 | 1895 | 4 | 234
| Online PSC |  | https://podminky.urs.cz/item/CS_URS_2024_02/891211222 | [14 empty] | Online PSC | 2
131 | M | 42221114 | šoupátko s přírubami voda DN 50 PN16 | kus | 1 | 6957 | 6957 | CS ÚRS 2024 02 |  | základní |  | 0 | 0 | 0 | 0 | 0 | 8 | M | 2 |  |  |  | ROZPOCET | 6957 | 0 | 0 | 0 | 0 | 1 | 6957 | 4 | 236
132 | M | 42210100 | kolo ruční pro DN 40-50 D 150mm | kus | 1 | 603 | 603 | CS ÚRS 2024 02 |  | základní |  | 0 | 0 | 0 | 0 | 0 | 8 | M | 2 |  |  |  | ROZPOCET | 603 | 0 | 0 | 0 | 0 | 1 | 603 | 4 | 238
133 | K | 891213321 | Montáž souprav(ventilů) vodovodních odvzdušňovacích přírubových DN 50 | kus | 1 | 1300 | 1300 | CS ÚRS 2024 02 |  | základní |  | 0 | 0 | 0 | 0 | 0 | 4 | K | 2 |  |  |  | ROZPOCET | 1300 | 0 | 0 | 0 | 0 | 1 | 1300 | 4 | 240
| Online PSC |  | https://podminky.urs.cz/item/CS_URS_2024_02/891213321 | [14 empty] | Online PSC | 2
| VV |  | 1 |  | 1 | [12 empty] | VV | 2 | 2 | True | 0 | ROZPOCET
| VV |  | Součet |  | 1 | [12 empty] | VV | 2 | 4 | True | 1 | ROZPOCET
134 | M | 42213001 | ventil odvzdušňovací/zavzdušňovací přírubový PN 16, pitná voda DN 50 | kus | 1 | 10200 | 10200 | CS ÚRS 2024 02 |  | základní |  | 0 | 0 | 0 | 0 | 0 | 8 | M | 2 |  |  |  | ROZPOCET | 10200 | 0 | 0 | 0 | 0 | 1 | 10200 | 4 | 242
135 | K | 891241222 | Montáž vodovodních armatur na potrubí šoupátek nebo klapek uzavíracích v šachtách s ručním kolečkem DN 80 | kus | 2 | 2875 | 5750 | CS ÚRS 2024 02 |  | základní |  | 0 | 0.00162 | 0.00324 | 0 | 0 | 4 | K | 2 |  |  |  | ROZPOCET | 5750 | 0 | 0 | 0 | 0 | 1 | 5750 | 4 | 1217658770
| Online PSC |  | https://podminky.urs.cz/item/CS_URS_2024_02/891241222 | [14 empty] | Online PSC | 2
136 | M | 42221116 | šoupátko s přírubami voda DN 80 PN16 | kus | 2 | 8755 | 17510 | CS ÚRS 2024 02 |  | základní |  | 0 | 0.01847 | 0.03694 | 0 | 0 | 8 | M | 2 |  |  |  | ROZPOCET | 17510 | 0 | 0 | 0 | 0 | 1 | 17510 | 4 | 1255387255
137 | M | 42210101 | kolo ruční pro DN 65-80 D 175mm | kus | 2 | 494.1 | 988.2 | CS ÚRS 2024 02 |  | základní |  | 0 | 0.0015 | 0.003 | 0 | 0 | 8 | M | 2 |  |  |  | ROZPOCET | 988.2 | 0 | 0 | 0 | 0 | 1 | 988.2 | 4 | 2117327968
138 | K | 891243321 | Montáž souprav(ventilů) vodovodních odvzdušňovacích přírubových DN 80 | kus | 6 | 2643 | 15858 | CS ÚRS 2024 02 |  | základní |  | 0 | 0 | 0 | 0 | 0 | 4 | K | 2 |  |  |  | ROZPOCET | 15858 | 0 | 0 | 0 | 0 | 1 | 15858 | 4 | 244
| Online PSC |  | https://podminky.urs.cz/item/CS_URS_2024_02/891243321 | [14 empty] | Online PSC | 2
139 | M | RMO982208015016 | Souprava (HYDRANT) ODVZDUŠŇOVACÍ PN 1-16 1555/80 | kus | 6 | 24165 | 144990 |  |  | základní |  | 0 | 0 | 0 | 0 | 0 | 8 | M | 2 |  |  |  | ROZPOCET | 144990 | 0 | 0 | 0 | 0 | 1 | 144990 | 4 | 246
140 | K | 891241112 | Montáž vodovodních šoupátek otevřený výkop DN 80 | kus | 14 | 3450 | 48300 | CS ÚRS 2024 02 |  | základní |  | 0 | 0 | 0 | 0 | 0 | 4 | K | 2 |  |  |  | ROZPOCET | 48300 | 0 | 0 | 0 | 0 | 1 | 48300 | 4 | 248
| Online PSC |  | https://podminky.urs.cz/item/CS_URS_2024_02/891241112 | [14 empty] | Online PSC | 2
141 | M | 42221212 | šoupě přírubové vodovodní krátká stavební dl DN 80 PN10-16 | kus | 14 | 4930 | 69020 | CS ÚRS 2024 02 |  | základní |  | 0 | 0 | 0 | 0 | 0 | 8 | M | 2 |  |  |  | ROZPOCET | 69020 | 0 | 0 | 0 | 0 | 1 | 69020 | 4 | 250
142 | M | 42291038 | souprava zemní teleskopická pro E2 šoupatka DN 50-100mm Rd 1,3-1,8m | kus | 13 | 1834 | 23842 | CS ÚRS 2024 02 |  | základní |  | 0 | 0 | 0 | 0 | 0 | 8 | M | 2 |  |  |  | ROZPOCET | 23842 | 0 | 0 | 0 | 0 | 1 | 23842 | 4 | 252
143 | M | 42291039 | souprava zemní teleskopická pro E2 šoupatka DN 50-100mm Rd 1,8-2,5m | kus | 1 | 2422 | 2422 | CS ÚRS 2024 02 |  | základní |  | 0 | 0 | 0 | 0 | 0 | 8 | M | 2 |  |  |  | ROZPOCET | 2422 | 0 | 0 | 0 | 0 | 1 | 2422 | 4 | 254
| VV |  | 1 |  | 1 | [12 empty] | VV | 2 | 2 | True | 0 | ROZPOCET
| VV |  | Součet |  | 1 | [12 empty] | VV | 2 | 4 | True | 1 | ROZPOCET
144 | M | 44983130R | Skříň plastová - svařovaná z PP-C desek s UV stabilizací - zateplená | kus | 1 | 1700 | 1700 |  |  | základní |  | 0 | 0 | 0 | 0 | 0 | 8 | M | 2 |  |  |  | ROZPOCET | 1700 | 0 | 0 | 0 | 0 | 1 | 1700 | 4 | 256
145 | K | 891247112 | Montáž hydrantů podzemních DN 80 | kus | 7 | 3000 | 21000 | CS ÚRS 2024 02 |  | základní |  | 0 | 0 | 0 | 0 | 0 | 4 | K | 2 |  |  |  | ROZPOCET | 21000 | 0 | 0 | 0 | 0 | 1 | 21000 | 4 | 258
| Online PSC |  | https://podminky.urs.cz/item/CS_URS_2024_02/891247112 | [14 empty] | Online PSC | 2
| VV |  | 7 |  | 7 | [12 empty] | VV | 2 | 2 | True | 0 | ROZPOCET
| VV |  | Součet |  | 7 | [12 empty] | VV | 2 | 4 | True | 1 | ROZPOCET
146 | M | 42273620 | hydrant podzemní plnoprůtokový DN 80 PN 16 krycí v 1500mm | kus | 7 | 22620 | 158340 | CS ÚRS 2024 02 |  | základní |  | 0 | 0 | 0 | 0 | 0 | 8 | M | 2 |  |  |  | ROZPOCET | 158340 | 0 | 0 | 0 | 0 | 1 | 158340 | 4 | 260
147 | K | 891261112 | Montáž vodovodních armatur na potrubí šoupátek nebo klapek uzavíracích v otevřeném výkopu nebo v šachtách s osazením zemní soupravy (bez poklopů) DN 100 | kus | 4 | 4590 | 18360 | CS ÚRS 2024 02 |  | základní |  | 0 | 0.00165 | 0.0066 | 0 | 0 | 4 | K | 2 |  |  |  | ROZPOCET | 18360 | 0 | 0 | 0 | 0 | 1 | 18360 | 4 | -2094808796
| Online PSC |  | https://podminky.urs.cz/item/CS_URS_2024_02/891261112 | [14 empty] | Online PSC | 2
148 | M | 42221117 | šoupátko s přírubami voda DN 100 PN16 | kus | 4 | 10890 | 43560 | CS ÚRS 2024 02 |  | základní |  | 0 | 0.0245 | 0.098 | 0 | 0 | 8 | M | 2 |  |  |  | ROZPOCET | 43560 | 0 | 0 | 0 | 0 | 1 | 43560 | 4 | -1001164224
149 | M | 42210106 | kolo ruční pro DN 100 D 300mm | kus | 4 | 500 | 2000 | CS ÚRS 2024 02 |  | základní |  | 0 | 0.0028 | 0.0112 | 0 | 0 | 8 | M | 2 |  |  |  | ROZPOCET | 2000 | 0 | 0 | 0 | 0 | 1 | 2000 | 4 | 1477202369
150 | K | 894411311 | Osazení betonových nebo železobetonových dílců pro šachty skruží rovných | kus | 4 | 2060 | 8240 | CS ÚRS 2024 02 |  | základní |  | 0 | 0 | 0 | 0 | 0 | 4 | K | 2 |  |  |  | ROZPOCET | 8240 | 0 | 0 | 0 | 0 | 1 | 8240 | 4 | 262
| Online PSC |  | https://podminky.urs.cz/item/CS_URS_2024_02/894411311 | [14 empty] | Online PSC | 2
151 | M | 59224104 | skruž betonová studniční 100x100x9cm | kus | 4 | 1914 | 7656 | CS ÚRS 2024 02 |  | základní |  | 0 | 0 | 0 | 0 | 0 | 8 | M | 2 |  |  |  | ROZPOCET | 7656 | 0 | 0 | 0 | 0 | 1 | 7656 | 4 | 264
152 | K | 899204112 | Osazení mříží litinových včetně rámů a košů na bahno pro třídu zatížení D400, E600 | kus | 1 | 3200 | 3200 | CS ÚRS 2024 02 |  | základní |  | 0 | 0 | 0 | 0 | 0 | 4 | K | 2 |  |  |  | ROZPOCET | 3200 | 0 | 0 | 0 | 0 | 1 | 3200 | 4 | 266
| Online PSC |  | https://podminky.urs.cz/item/CS_URS_2024_02/899204112 | [14 empty] | Online PSC | 2
153 | M | 55242322 | mříž D 400 - plochá 300x500mm | kus | 1 | 8240 | 8240 | CS ÚRS 2024 02 |  | základní |  | 0 | 0 | 0 | 0 | 0 | 8 | M | 2 |  |  |  | ROZPOCET | 8240 | 0 | 0 | 0 | 0 | 1 | 8240 | 4 | 268
154 | K | 899401113 | Osazení poklopů litinových hydrantových | kus | 13 | 4040 | 52520 | CS ÚRS 2024 02 |  | základní |  | 0 | 0 | 0 | 0 | 0 | 4 | K | 2 |  |  |  | ROZPOCET | 52520 | 0 | 0 | 0 | 0 | 1 | 52520 | 4 | 270
| Online PSC |  | https://podminky.urs.cz/item/CS_URS_2024_02/899401113 | [14 empty] | Online PSC | 2
155 | M | 42291452 | poklop litinový hydrantový DN 80 | kus | 7 | 1953 | 13671 | CS ÚRS 2024 02 |  | základní |  | 0 | 0 | 0 | 0 | 0 | 8 | M | 2 |  |  |  | ROZPOCET | 13671 | 0 | 0 | 0 | 0 | 1 | 13671 | 4 | 272
156 | M | R179000000000 | POKLOP ODVZDUŠŇOVACÍ SOUPRAVY (HYDRANTU) | kus | 6 | 3651.6 | 21909.6 |  |  | základní |  | 0 | 0 | 0 | 0 | 0 | 8 | M | 2 |  |  |  | ROZPOCET | 21909.6 | 0 | 0 | 0 | 0 | 1 | 21909.6 | 4 | 274
157 | M | 42210052 | deska podkladová uličního poklopu litinového hydrantového | kus | 13 | 780 | 10140 | CS ÚRS 2024 02 |  | základní |  | 0 | 0 | 0 | 0 | 0 | 8 | M | 2 |  |  |  | ROZPOCET | 10140 | 0 | 0 | 0 | 0 | 1 | 10140 | 4 | 276
158 | K | 899401112 | Osazení poklopů litinových šoupátkových | kus | 13 | 3140 | 40820 | CS ÚRS 2024 02 |  | základní |  | 0 | 0 | 0 | 0 | 0 | 4 | K | 2 |  |  |  | ROZPOCET | 40820 | 0 | 0 | 0 | 0 | 1 | 40820 | 4 | 278
| Online PSC |  | https://podminky.urs.cz/item/CS_URS_2024_02/899401112 | [14 empty] | Online PSC | 2
159 | M | 42291352 | poklop litinový šoupátkový pro zemní soupravy osazení do terénu a do vozovky | kus | 13 | 819 | 10647 | CS ÚRS 2024 02 |  | základní |  | 0 | 0 | 0 | 0 | 0 | 8 | M | 2 |  |  |  | ROZPOCET | 10647 | 0 | 0 | 0 | 0 | 1 | 10647 | 4 | 280
160 | K | 892271111 | Tlaková zkouška vodou potrubí DN 100 nebo 125 | m | 4644.7 | 46.4 | 215514.08 | CS ÚRS 2024 02 |  | základní |  | 0 | 0 | 0 | 0 | 0 | 4 | K | 2 |  |  |  | ROZPOCET | 215514.08 | 0 | 0 | 0 | 0 | 1 | 215514.08 | 4 | 282
| Online PSC |  | https://podminky.urs.cz/item/CS_URS_2024_02/892271111 | [14 empty] | Online PSC | 2
161 | K | 892372111 | Zabezpečení konců potrubí DN do 300 při tlakových zkouškách vodou | kus | 8 | 2778 | 22224 | CS ÚRS 2024 02 |  | základní |  | 0 | 0 | 0 | 0 | 0 | 4 | K | 2 |  |  |  | ROZPOCET | 22224 | 0 | 0 | 0 | 0 | 1 | 22224 | 4 | 284
| Online PSC |  | https://podminky.urs.cz/item/CS_URS_2024_02/892372111 | [14 empty] | Online PSC | 2
| VV |  | 8 |  | 8 | [12 empty] | VV | 2 | 2 | True | 0 | ROZPOCET
| VV |  | PO CCA 500 M | [14 empty] | VV | 2 | 1 | True | 0 | ROZPOCET
| VV |  | Součet |  | 8 | [12 empty] | VV | 2 | 4 | True | 1 | ROZPOCET
162 | K | 892273122 | Proplach a dezinfekce vodovodního potrubí DN od 80 do 125 | m | 4644.7 | 44.4 | 206224.68 | CS ÚRS 2024 02 |  | základní |  | 0 | 0 | 0 | 0 | 0 | 4 | K | 2 |  |  |  | ROZPOCET | 206224.68 | 0 | 0 | 0 | 0 | 1 | 206224.68 | 4 | 286
| Online PSC |  | https://podminky.urs.cz/item/CS_URS_2024_02/892273122 | [14 empty] | Online PSC | 2
163 | K | 899712111 | Orientační tabulky na zdivu | kus | 6 | 272 | 1632 | CS ÚRS 2024 02 |  | základní |  | 0 | 0 | 0 | 0 | 0 | 4 | K | 2 |  |  |  | ROZPOCET | 1632 | 0 | 0 | 0 | 0 | 1 | 1632 | 4 | 288
| Online PSC |  | https://podminky.urs.cz/item/CS_URS_2024_02/899712111 | [14 empty] | Online PSC | 2
164 | K | 89971311R | Orientační tabulky na sloupku betonovém nebo ocelovém, vč. sloupku a patky | kus | 14 | 485 | 6790 | CS ÚRS 2024 02 |  | základní |  | 0 | 0 | 0 | 0 | 0 | 4 | K | 2 |  |  |  | ROZPOCET | 6790 | 0 | 0 | 0 | 0 | 1 | 6790 | 4 | 290
| Online PSC |  | https://podminky.urs.cz/item/CS_URS_2024_02/89971311R | [14 empty] | Online PSC | 2
165 | K | 899721111 | Signalizační vodič DN do 150 mm na potrubí | m | 4876.935 | 55.8 | 272132.97 | CS ÚRS 2024 02 |  | základní |  | 0 | 0 | 0 | 0 | 0 | 4 | K | 2 |  |  |  | ROZPOCET | 272132.97 | 0 | 0 | 0 | 0 | 1 | 272132.97 | 4 | 292
| Online PSC |  | https://podminky.urs.cz/item/CS_URS_2024_02/899721111 | [14 empty] | Online PSC | 2
| VV |  | 4644,70*1,05 |  | 4876.935 | [12 empty] | VV | 2 | 2 | True | 1 | ROZPOCET
166 | K | 899722112 | Krytí potrubí z plastů výstražnou fólií z PVC 25 cm | m | 4379.7 | 21.7 | 95039.49 | CS ÚRS 2024 02 |  | základní |  | 0 | 0 | 0 | 0 | 0 | 4 | K | 2 |  |  |  | ROZPOCET | 95039.49 | 0 | 0 | 0 | 0 | 1 | 95039.49 | 4 | 294
| Online PSC |  | https://podminky.urs.cz/item/CS_URS_2024_02/899722112 | [14 empty] | Online PSC | 2
| VV |  | "dl. - chr. - nadzem.potr. | [14 empty] | VV | 2 | 1 | True | 0 | ROZPOCET
| VV |  | 4644,70-192,00-73,00 |  | 4379.7 | [12 empty] | VV | 2 | 2 | True | 0 | ROZPOCET
| VV |  | Součet |  | 4379.7 | [12 empty] | VV | 2 | 4 | True | 1 | ROZPOCET
167 | K | 899911216 | Kluzné objímky (pojízdná sedla) pro zasunutí potrubí do chráničky výšky 19 mm vnějšího průměru potrubí přes 102 do 112 mm | kus | 145 | 621 | 90045 | CS ÚRS 2024 02 |  | základní |  | 0 | 0.00019 | 0.02755 | 0 | 0 | 4 | K | 2 |  |  |  | ROZPOCET | 90045 | 0 | 0 | 0 | 0 | 1 | 90045 | 4 | 1024992864
| Online PSC |  | https://podminky.urs.cz/item/CS_URS_2024_02/899911216 | [14 empty] | Online PSC | 2
168 | K | 899913143 | Uzavírací manžeta chráničky potrubí DN 100 x 250 | kus | 14 | 1340 | 18760 | CS ÚRS 2024 02 |  | základní |  | 0 | 0 | 0 | 0 | 0 | 4 | K | 2 |  |  |  | ROZPOCET | 18760 | 0 | 0 | 0 | 0 | 1 | 18760 | 4 | 296
| Online PSC |  | https://podminky.urs.cz/item/CS_URS_2024_02/899913143 | [14 empty] | Online PSC | 2
| VV |  | 7*2 "7x chránička |  | 14 | [12 empty] | VV | 2 | 2 | True | 0 | ROZPOCET
| VV |  | Součet |  | 14 | [12 empty] | VV | 2 | 4 | True | 1 | ROZPOCET
| D | 9 | Ostatní konstrukce a práce, bourání |  |  |  | 935625.2 |  |  |  |  | 0 |  | 0 |  | 0 | 1 | D | 1 |  |  |  | ROZPOCET | [6 empty] | 935625.2
169 | K | 916131213 | Osazení silničního obrubníku betonového stojatého s boční opěrou do lože z betonu prostého | m | 350 | 806 | 282100 | CS ÚRS 2024 02 |  | základní |  | 0 | 0 | 0 | 0 | 0 | 4 | K | 2 |  |  |  | ROZPOCET | 282100 | 0 | 0 | 0 | 0 | 1 | 282100 | 4 | 298
| Online PSC |  | https://podminky.urs.cz/item/CS_URS_2024_02/916131213 | [14 empty] | Online PSC | 2
170 | M | 59217034 | obrubník betonový silniční 1000x150x300mm | m | 357 | 231.2 | 82538.4 | CS ÚRS 2024 02 |  | základní |  | 0 | 0 | 0 | 0 | 0 | 8 | M | 2 |  |  |  | ROZPOCET | 82538.4 | 0 | 0 | 0 | 0 | 1 | 82538.4 | 4 | 300
| VV |  | 350*1,02 "Přepočtené koeficientem množství |  | 357 | [12 empty] | VV | 2 | 2 | True | 0 | ROZPOCET
| VV |  | Součet |  | 357 | [12 empty] | VV | 2 | 4 | True | 1 | ROZPOCET
171 | K | 919732211 | Styčná spára napojení nového živičného povrchu na stávající za tepla š 15 mm hl 25 mm s prořezáním | m | 4633.6 | 64.5 | 298867.2 | CS ÚRS 2024 02 |  | základní |  | 0 | 0 | 0 | 0 | 0 | 4 | K | 2 |  |  |  | ROZPOCET | 298867.2 | 0 | 0 | 0 | 0 | 1 | 298867.2 | 4 | 302
| Online PSC |  | https://podminky.urs.cz/item/CS_URS_2024_02/919732211 | [14 empty] | Online PSC | 2
| VV |  | 671,8*2 "asfalt místní" |  | 1343.6 | [12 empty] | VV | 2 | 2 | True | 0 | ROZPOCET
| VV |  | 1645*2 "asfalt_KSUS" |  | 3290 | [12 empty] | VV | 2 | 2 | True | 0 | ROZPOCET
| VV |  | Součet |  | 4633.6 | [12 empty] | VV | 2 | 4 | True | 1 | ROZPOCET
172 | K | 919735112 | Řezání stávajícího živičného krytu hl přes 50 do 100 mm | m | 4633.6 | 53.5 | 247897.6 | CS ÚRS 2024 02 |  | základní |  | 0 | 0 | 0 | 0 | 0 | 4 | K | 2 |  |  |  | ROZPOCET | 247897.6 | 0 | 0 | 0 | 0 | 1 | 247897.6 | 4 | 304
| Online PSC |  | https://podminky.urs.cz/item/CS_URS_2024_02/919735112 | [14 empty] | Online PSC | 2
| VV |  | asfalt-KSUS | [14 empty] | VV | 2 | 1 | True | 0 | ROZPOCET
| VV |  | 1645*2 |  | 3290 | [12 empty] | VV | 2 | 2 | True | 0 | ROZPOCET
| VV |  | místní asfalt | [14 empty] | VV | 2 | 1 | True | 0 | ROZPOCET
| VV |  | 671,8*2 |  | 1343.6 | [12 empty] | VV | 2 | 2 | True | 0 | ROZPOCET
| VV |  | Součet |  | 4633.6 | [12 empty] | VV | 2 | 4 | True | 1 | ROZPOCET
173 | K | 935112211 | Osazení příkopového žlabu do betonu tl 100 mm z betonových tvárnic š 800 mm | m | 20 | 708 | 14160 | CS ÚRS 2024 02 |  | základní |  | 0 | 0 | 0 | 0 | 0 | 4 | K | 2 |  |  |  | ROZPOCET | 14160 | 0 | 0 | 0 | 0 | 1 | 14160 | 4 | 306
| Online PSC |  | https://podminky.urs.cz/item/CS_URS_2024_02/935112211 | [14 empty] | Online PSC | 2
174 | M | 59227029 | žlabovka příkopová betonová 500x680x60mm | m | 20 | 503.1 | 10062 | CS ÚRS 2024 02 |  | základní |  | 0 | 0 | 0 | 0 | 0 | 8 | M | 2 |  |  |  | ROZPOCET | 10062 | 0 | 0 | 0 | 0 | 1 | 10062 | 4 | 308
| D | 997 | Přesun sutě |  |  |  | 2703921.97 |  |  |  |  | 0 |  | 0 |  | 0 | 1 | D | 1 |  |  |  | ROZPOCET | [6 empty] | 2703921.97
175 | K | 997221551 | Vodorovná doprava suti ze sypkých materiálů do 1 km | t | 2423.865 | 52.4 | 127010.53 | CS ÚRS 2024 02 |  | základní |  | 0 | 0 | 0 | 0 | 0 | 4 | K | 2 |  |  |  | ROZPOCET | 127010.53 | 0 | 0 | 0 | 0 | 1 | 127010.53 | 4 | 310
| Online PSC |  | https://podminky.urs.cz/item/CS_URS_2024_02/997221551 | [14 empty] | Online PSC | 2
176 | K | 997221559 | Příplatek ZKD 1 km u vodorovné dopravy suti ze sypkých materiálů | t | 41205.705 | 11 | 453262.76 | CS ÚRS 2024 02 |  | základní |  | 0 | 0 | 0 | 0 | 0 | 4 | K | 2 |  |  |  | ROZPOCET | 453262.76 | 0 | 0 | 0 | 0 | 1 | 453262.76 | 4 | 312
| Online PSC |  | https://podminky.urs.cz/item/CS_URS_2024_02/997221559 | [14 empty] | Online PSC | 2
| VV |  | 2423,865*17 'Přepočtené koeficientem množství |  | 41205.705 | [12 empty] | VV | 2 | 2 | False | 1 | ROZPOCET
177 | K | 997221571 | Vodorovná doprava vybouraných hmot do 1 km | t | 118.626 | 759 | 90037.13 | CS ÚRS 2024 02 |  | základní |  | 0 | 0 | 0 | 0 | 0 | 4 | K | 2 |  |  |  | ROZPOCET | 90037.13 | 0 | 0 | 0 | 0 | 1 | 90037.13 | 4 | 314
| Online PSC |  | https://podminky.urs.cz/item/CS_URS_2024_02/997221571 | [14 empty] | Online PSC | 2
| VV |  | panely a zatravňovací tvárnice na mezideponii | [14 empty] | VV | 2 | 1 | True | 0 | ROZPOCET
| VV |  | 118,626 |  | 118.626 | [12 empty] | VV | 2 | 2 | True | 1 | ROZPOCET
178 | K | 997221579 | Vodorovná doprava vybouraných hmot bez naložení, ale se složením a s hrubým urovnáním na vzdálenost Příplatek k ceně za každý další započatý 1 km přes 1 km | t | 237.252 | 18.9 | 4484.06 | CS ÚRS 2024 02 |  | základní |  | 0 | 0 | 0 | 0 | 0 | 4 | K | 2 |  |  |  | ROZPOCET | 4484.06 | 0 | 0 | 0 | 0 | 1 | 4484.06 | 4 | 1930062897
| Online PSC |  | https://podminky.urs.cz/item/CS_URS_2024_02/997221579 | [14 empty] | Online PSC | 2
| VV |  | 118,626*2 'Přepočtené koeficientem množství |  | 237.252 | [12 empty] | VV | 2 | 2 | False | 1 | ROZPOCET
179 | K | 997221612 | Nakládání vybouraných hmot na dopravní prostředky pro vodorovnou dopravu | t | 118.626 | 556 | 65956.06 | CS ÚRS 2024 02 |  | základní |  | 0 | 0 | 0 | 0 | 0 | 4 | K | 2 |  |  |  | ROZPOCET | 65956.06 | 0 | 0 | 0 | 0 | 1 | 65956.06 | 4 | 316
| Online PSC |  | https://podminky.urs.cz/item/CS_URS_2024_02/997221612 | [14 empty] | Online PSC | 2
| VV |  | panely a zatravňovací tvárnice na mezideponii | [14 empty] | VV | 2 | 1 | True | 0 | ROZPOCET
| VV |  | 118,626 |  | 118.626 | [12 empty] | VV | 2 | 2 | True | 1 | ROZPOCET
180 | K | 997221665 | Poplatek za uložení stavebního odpadu na skládce (skládkovné) asfaltového s dehtem zatříděného do Katalogu odpadů pod kódem 17 03 01 | t | 133.667 | 7000 | 935669 | CS ÚRS 2024 02 |  | základní |  | 0 | 0 | 0 | 0 | 0 | 4 | K | 2 |  |  |  | ROZPOCET | 935669 | 0 | 0 | 0 | 0 | 1 | 935669 | 4 | 34754068
| Online PSC |  | https://podminky.urs.cz/item/CS_URS_2024_02/997221665 | [14 empty] | Online PSC | 2
| VV |  | 1336,671*0,10 |  | 133.667 | [12 empty] | VV | 2 | 2 | True | 1 | ROZPOCET
181 | K | 997221873 | Poplatek za uložení stavebního odpadu na recyklační skládce (skládkovné) zeminy a kamení zatříděného do Katalogu odpadů pod kódem 17 05 04 | t | 1087.194 | 352 | 382692.29 | CS ÚRS 2024 02 |  | základní |  | 0 | 0 | 0 | 0 | 0 | 4 | K | 2 |  |  |  | ROZPOCET | 382692.29 | 0 | 0 | 0 | 0 | 1 | 382692.29 | 4 | 318
| Online PSC |  | https://podminky.urs.cz/item/CS_URS_2024_02/997221873 | [14 empty] | Online PSC | 2
| VV |  | kamenivo | [14 empty] | VV | 2 | 1 | True | 0 | ROZPOCET
| VV |  | 1,74+66,062+1019,392 |  | 1087.194 | [12 empty] | VV | 2 | 2 | True | 1 | ROZPOCET
182 | K | 997221875 | Poplatek za uložení stavebního odpadu na recyklační skládce (skládkovné) asfaltového bez obsahu dehtu zatříděného do Katalogu odpadů pod kódem 17 03 02 | t | 1203.004 | 536 | 644810.14 | CS ÚRS 2024 02 |  | základní |  | 0 | 0 | 0 | 0 | 0 | 4 | K | 2 |  |  |  | ROZPOCET | 644810.14 | 0 | 0 | 0 | 0 | 1 | 644810.14 | 4 | 320
| Online PSC |  | https://podminky.urs.cz/item/CS_URS_2024_02/997221875 | [14 empty] | Online PSC | 2
| VV |  | asfalt | [14 empty] | VV | 2 | 1 | True | 0 | ROZPOCET
| VV |  | 307,651+306,981+722,039 |  | 1336.671 | [12 empty] | VV | 2 | 2 | True | 0 | ROZPOCET
| VV |  | 1336,671*0,90 |  | 1203.004 | [12 empty] | VV | 2 | 2 | True | 1 | ROZPOCET
| D | 998 | Přesun hmot |  |  |  | 383715.5 |  |  |  |  | 0 |  | 0 |  | 0 | 1 | D | 1 |  |  |  | ROZPOCET | [6 empty] | 383715.5
183 | K | 998276101 | Přesun hmot pro trubní vedení z trub z plastických hmot otevřený výkop | t | 322.45 | 1190 | 383715.5 | CS ÚRS 2024 02 |  | základní |  | 0 | 0 | 0 | 0 | 0 | 4 | K | 2 |  |  |  | ROZPOCET | 383715.5 | 0 | 0 | 0 | 0 | 1 | 383715.5 | 4 | 322
| Online PSC |  | https://podminky.urs.cz/item/CS_URS_2024_02/998276101 | [14 empty] | Online PSC | 2
| D | M | Práce a dodávky M |  |  |  | 449766.66 |  |  |  |  | 0 |  | 0 |  | 0 | 3 | D | 0 |  |  |  | ROZPOCET | [6 empty] | 449766.66
| D | 23-M | Montáže potrubí |  |  |  | 449766.66 |  |  |  |  | 0 |  | 0 |  | 0 | 3 | D | 1 |  |  |  | ROZPOCET | [6 empty] | 449766.66
184 | K | 230202017 | Montáž chráničky ocelové celé průměru přes 219,3 do 273 mm | m | 21 | 2440 | 51240 | CS ÚRS 2024 02 |  | základní |  | 0 | 0 | 0 | 0 | 0 | 64 | K | 2 |  |  |  | ROZPOCET | 51240 | 0 | 0 | 0 | 0 | 1 | 51240 | 64 | 324
| Online PSC |  | https://podminky.urs.cz/item/CS_URS_2024_02/230202017 | [14 empty] | Online PSC | 2
| VV |  | 21 |  | 21 | [12 empty] | VV | 2 | 2 | True | 0 | ROZPOCET
| VV |  | ocelová chránička u LB6 | [14 empty] | VV | 2 | 1 | True | 0 | ROZPOCET
| VV |  | Součet |  | 21 | [12 empty] | VV | 2 | 4 | True | 1 | ROZPOCET
185 | M | 55284043 | trubka ocelová bezešvá konstrukční jakost S355J2H (11 503) 244,5x10,0mm | m | 21 | 4230 | 88830 | CS ÚRS 2024 02 |  | základní |  | 0 | 0 | 0 | 0 | 0 | 256 | M | 2 |  |  |  | ROZPOCET | 88830 | 0 | 0 | 0 | 0 | 1 | 88830 | 64 | 326
| VV |  | OC CHránička | [14 empty] | VV | 2 | 1 | True | 0 | ROZPOCET
| VV |  | 21 "LB6" |  | 21 | [12 empty] | VV | 2 | 2 | True | 0 | ROZPOCET
| VV |  | Součet |  | 21 | [12 empty] | VV | 2 | 4 | True | 1 | ROZPOCET
186 | K | 230202035 | Montáž chráničky plastové průměru přes 200 do 250 mm | m | 171 | 458 | 78318 | CS ÚRS 2024 02 |  | základní |  | 0 | 0 | 0 | 0 | 0 | 64 | K | 2 |  |  |  | ROZPOCET | 78318 | 0 | 0 | 0 | 0 | 1 | 78318 | 64 | 328
| Online PSC |  | https://podminky.urs.cz/item/CS_URS_2024_02/230202035 | [14 empty] | Online PSC | 2
| VV |  | PE Chránička | [14 empty] | VV | 2 | 1 | True | 0 | ROZPOCET
| VV |  | 20 "LB3" |  | 20 | [12 empty] | VV | 2 | 2 | True | 0 | ROZPOCET
| VV |  | 118 "LB71" |  | 118 | [12 empty] | VV | 2 | 2 | True | 0 | ROZPOCET
| VV |  | 16 "LB79" |  | 16 | [12 empty] | VV | 2 | 2 | True | 0 | ROZPOCET
| VV |  | 4 "LB91" |  | 4 | [12 empty] | VV | 2 | 2 | True | 0 | ROZPOCET
| VV |  | 8 "LB140" |  | 8 | [12 empty] | VV | 2 | 2 | True | 0 | ROZPOCET
| VV |  | 5 "LB145" |  | 5 | [12 empty] | VV | 2 | 2 | True | 0 | ROZPOCET
| VV |  | Součet |  | 171 | [12 empty] | VV | 2 | 4 | True | 1 | ROZPOCET
187 | M | 28613136 | trubka vodovodní PE100 RC PN 10 SDR17 250x14,8mm | m | 176.13 | 882 | 155346.66 | CS ÚRS 2024 02 |  | základní |  | 0 | 0 | 0 | 0 | 0 | 256 | M | 2 |  |  |  | ROZPOCET | 155346.66 | 0 | 0 | 0 | 0 | 1 | 155346.66 | 64 | 330
188 | K | 230202072 | Nasunutí potrubní sekce plastové průměru přes 63 do 110 mm do chráničky | m | 192 | 396 | 76032 | CS ÚRS 2024 02 |  | základní |  | 0 | 0 | 0 | 0 | 0 | 64 | K | 2 |  |  |  | ROZPOCET | 76032 | 0 | 0 | 0 | 0 | 1 | 76032 | 64 | 332
| Online PSC |  | https://podminky.urs.cz/item/CS_URS_2024_02/230202072 | [14 empty] | Online PSC | 2

## DSO 02.1 - Stavební část
{eb1a609b-fb61-4b9c-87c9-595a2ec91313}
2
| KRYCÍ LIST SOUPISU PRACÍ | [7 empty] | v --- níže se nacházejí doplnkové a pomocné údaje k sestavám --- v | [8 empty] | False
Stavba:
Vodovod Hrusice- připojení na VDJ Peleška
Objekt:
SO 02 - Zkapacitnění VDJ Hrusice
Soupis:
DSO 02.1 - Stavební část
| KSO: |  |  |  |  | CC-CZ:
| Místo: |  | Hrusice |  |  | Datum: | 2025-12-17
| Zadavatel: |  |  |  |  | IČ:
|  | Obec Hrusice |  |  |  | DIČ:
| Účastník: |  |  |  |  | IČ: | 25117947
|  | ZEPRIS s.r.o. |  |  |  | DIČ: | CZ699004936
| Projektant: |  |  |  |  | IČ:
|  | Vodohospodářský rozvoj a výstavba a.s., Praha |  |  |  | DIČ:
| Zpracovatel: |  |  |  |  | IČ:
|  | VRV a.s. |  |  |  | DIČ:
Poznámka:
| Cena bez DPH | [5 empty] | 5686179.23
|  |  | Základ daně |  |  | Sazba daně | Výše daně
| DPH | základní | 5686179.23 |  |  | 21% | 1194097.64
|  | snížená | 0 |  |  | 12% | 0
|  | zákl. přenesená | 0 |  |  | 21% | 0
|  | sníž. přenesená | 0 |  |  | 12% | 0
|  | nulová | 0 |  |  | 0% | 0
| Cena s DPH |  |  | v | CZK |  | 6880276.87
REKAPITULACE ČLENĚNÍ SOUPISU PRACÍ
Stavba:
Vodovod Hrusice- připojení na VDJ Peleška
Objekt:
SO 02 - Zkapacitnění VDJ Hrusice
Soupis:
DSO 02.1 - Stavební část
Místo: |  |  | Hrusice |  |  | Datum: | 2025-12-17
Zadavatel: |  |  | Obec Hrusice |  |  | Projektant: | Vodohospodářský rozvoj a výstavba a.s., Praha
Účastník: |  |  | ZEPRIS s.r.o. |  |  | Zpracovatel: | VRV a.s.
Kód dílu - Popis | [6 empty] | Cena celkem [CZK]
Náklady stavby celkem | [6 empty] | 5686179.23 | [11 empty] | -1
| HSV - Práce a dodávky HSV | [5 empty] | 4938493.77
| 1 - Zemní práce | [5 empty] | 1091246.95
| 2 - Zakládání | [5 empty] | 27116.89
| 3 - Svislé a kompletní konstrukce | [5 empty] | 2083581.98
| 4 - Vodorovné konstrukce | [5 empty] | 46449.62
| 5 - Komunikace pozemní | [5 empty] | 26681.95
| 6 - Úpravy povrchů, podlahy a osazování výplní | [5 empty] | 14495.71
| 8 - Trubní vedení | [5 empty] | 27160
| 9 - Ostatní konstrukce a práce, bourání | [5 empty] | 1122652.93
| 998 - Přesun hmot | [5 empty] | 499107.74
| PSV - Práce a dodávky PSV | [5 empty] | 739730.38
| 711 - Izolace proti vodě, vlhkosti a plynům | [5 empty] | 269767.22
| 712 - Povlakové krytiny | [5 empty] | 201521.4
| 713 - Izolace tepelné | [5 empty] | 59251.01
| 721 - Zdravotechnika - vnitřní kanalizace | [5 empty] | 9300
| 722 - Zdravotechnika - vnitřní vodovod | [5 empty] | 3794
| 725 - Zdravotechnika - zařizovací předměty | [5 empty] | 6760
| 751 - Vzduchotechnika | [5 empty] | 67948.6
| 767 - Konstrukce zámečnické | [5 empty] | 114369.15
| 783 - Dokončovací práce - nátěry | [5 empty] | 7019
| M - Práce a dodávky M | [5 empty] | 7955.08
| 21-M - Elektromontáže | [5 empty] | 7955.08
SOUPIS PRACÍ
Stavba:
Vodovod Hrusice- připojení na VDJ Peleška
Objekt:
SO 02 - Zkapacitnění VDJ Hrusice
Soupis:
DSO 02.1 - Stavební část
Místo: |  |  | Hrusice |  |  | Datum: | 2025-12-17
Zadavatel: |  |  | Obec Hrusice |  |  | Projektant: | Vodohospodářský rozvoj a výstavba a.s., Praha
Účastník: |  |  | ZEPRIS s.r.o. |  |  | Zpracovatel: | VRV a.s.
PČ | Typ | Kód | Popis | MJ | Množství | J.cena [CZK] | Cena celkem [CZK] | Cenová soustava |  | DPH | J. Nh [h] | Nh celkem [h] | J. hmotnost [t] | Hmotnost celkem [t] | J. suť [t] | Suť Celkem [t]
Náklady soupisu celkem | [6 empty] | 5686179.23 |  |  |  |  | 0 |  | 0 |  | 0 |  | D | -1 | [10 empty] | 5686179.23
| D | HSV | Práce a dodávky HSV |  |  |  | 4938493.77 |  |  |  |  | 0 |  | 0 |  | 0 | 1 | D | 0 |  |  |  | ROZPOCET | [6 empty] | 4938493.77
| D | 1 | Zemní práce |  |  |  | 1091246.95 |  |  |  |  | 0 |  | 0 |  | 0 | 1 | D | 1 |  |  |  | ROZPOCET | [6 empty] | 1091246.95
1 | K | 111151131 | Pokosení trávníku lučního pl do 1000 m2 s odvozem do 20 km v rovině a svahu do 1:5 | m2 | 3031.68 | 5.5 | 16674.24 | CS ÚRS 2024 02 |  | základní |  | 0 | 0 | 0 | 0 | 0 | 4 | K | 2 |  |  |  | ROZPOCET | 16674.24 | 0 | 0 | 0 | 0 | 1 | 16674.24 | 4 | 2
| Online PSC |  | https://podminky.urs.cz/item/CS_URS_2024_02/111151131 | [14 empty] | Online PSC | 2
| VV |  | 6 x pokosení/ 3 měsíce | [14 empty] | VV | 2 | 1 | True | 0 | ROZPOCET
| VV |  | 3 měsíční pěstební péče | [14 empty] | VV | 2 | 1 | True | 0 | ROZPOCET
| VV |  | Sub1 - Násep na stropě akumulačních komor | [14 empty] | VV | 2 | 1 | True | 0 | ROZPOCET
| VV |  | 6*87,14 |  | 522.84 | [12 empty] | VV | 2 | 2 | True | 0 | ROZPOCET
| VV |  | Sub2 - Svahy akumulačních komor | [14 empty] | VV | 2 | 1 | True | 0 | ROZPOCET
| VV |  | 6*340,05 |  | 2040.3 | [12 empty] | VV | 2 | 2 | True | 0 | ROZPOCET
| VV |  | Sub3 - Rekultivace - zatravnění areálu | [14 empty] | VV | 2 | 1 | True | 0 | ROZPOCET
| VV |  | 6*78,09 |  | 468.54 | [12 empty] | VV | 2 | 2 | True | 0 | ROZPOCET
| VV |  | Součet |  | 3031.68 | [12 empty] | VV | 2 | 4 | True | 1 | ROZPOCET
2 | K | 115101201 | Čerpání vody na dopravní výšku do 10 m průměrný přítok do 500 l/min | hod | 240 | 61.3 | 14712 | CS ÚRS 2024 02 |  | základní |  | 0 | 0 | 0 | 0 | 0 | 4 | K | 2 |  |  |  | ROZPOCET | 14712 | 0 | 0 | 0 | 0 | 1 | 14712 | 4 | 4
| Online PSC |  | https://podminky.urs.cz/item/CS_URS_2024_02/115101201 | [14 empty] | Online PSC | 2
| VV |  | 10 dní á 24 hod | [14 empty] | VV | 2 | 1 | True | 0 | ROZPOCET
| VV |  | 10*24 |  | 240 | [12 empty] | VV | 2 | 2 | True | 0 | ROZPOCET
| VV |  | Součet |  | 240 | [12 empty] | VV | 2 | 4 | True | 1 | ROZPOCET
3 | K | 115101301 | Pohotovost čerpací soupravy pro dopravní výšku do 10 m přítok do 500 l/min | den | 10 | 53 | 530 | CS ÚRS 2024 02 |  | základní |  | 0 | 0 | 0 | 0 | 0 | 4 | K | 2 |  |  |  | ROZPOCET | 530 | 0 | 0 | 0 | 0 | 1 | 530 | 4 | 6
| Online PSC |  | https://podminky.urs.cz/item/CS_URS_2024_02/115101301 | [14 empty] | Online PSC | 2
4 | K | 11520000R | provizorní čerpací jímka na dně jámy - dodávka + montáž + demontáž | kus | 1 | 10000 | 10000 | CS ÚRS 2024 02 |  | základní |  | 0 | 0 | 0 | 0 | 0 | 4 | K | 2 |  |  |  | ROZPOCET | 10000 | 0 | 0 | 0 | 0 | 1 | 10000 | 4 | 8
| Online PSC |  | https://podminky.urs.cz/item/CS_URS_2024_02/11520000R | [14 empty] | Online PSC | 2
5 | K | 121151113 | Sejmutí ornice plochy do 500 m2 tl vrstvy do 200 mm strojně | m2 | 258 | 29.1 | 7507.8 | CS ÚRS 2024 02 |  | základní |  | 0 | 0 | 0 | 0 | 0 | 4 | K | 2 |  |  |  | ROZPOCET | 7507.8 | 0 | 0 | 0 | 0 | 1 | 7507.8 | 4 | 10
| Online PSC |  | https://podminky.urs.cz/item/CS_URS_2024_02/121151113 | [14 empty] | Online PSC | 2
| VV |  | tl.200 mm | [14 empty] | VV | 2 | 1 | True | 0 | ROZPOCET
| VV |  | 258 |  | 258 | [12 empty] | VV | 2 | 2 | True | 0 | ROZPOCET
| VV |  | Součet |  | 258 | [12 empty] | VV | 2 | 4 | True | 1 | ROZPOCET
6 | K | 122251101 | Odkopávky a prokopávky nezapažené v hornině třídy těžitelnosti I skupiny 3 objem do 20 m3 strojně | m3 | 4.2 | 264 | 1108.8 | CS ÚRS 2024 02 |  | základní |  | 0 | 0 | 0 | 0 | 0 | 4 | K | 2 |  |  |  | ROZPOCET | 1108.8 | 0 | 0 | 0 | 0 | 1 | 1108.8 | 4 | 12
| Online PSC |  | https://podminky.urs.cz/item/CS_URS_2024_02/122251101 | [14 empty] | Online PSC | 2
| VV |  | výkres č.D.1.2.1.2 - Legenda skladeb | [14 empty] | VV | 2 | 1 | True | 0 | ROZPOCET
| VV |  | Ch3 - Zpevněné plochy | [14 empty] | VV | 2 | 1 | True | 0 | ROZPOCET
| VV |  | !!! POUZE v případě únosnosti podloží menší než 30 MPa bude provedena výměnná vrstva - štěrkodrť fr.0/63 mm tl.500 mm!!! | [14 empty] | VV | 2 | 1 | True | 0 | ROZPOCET
| VV |  | 8,40*0,50 |  | 4.2 | [12 empty] | VV | 2 | 2 | True | 0 | ROZPOCET
| VV |  | Součet |  | 4.2 | [12 empty] | VV | 2 | 4 | True | 1 | ROZPOCET
7 | K | 131251104 | Hloubení jam nezapažených v hornině třídy těžitelnosti I skupiny 3 objem do 500 m3 strojně | m3 | 352.45 | 285 | 100448.25 | CS ÚRS 2024 02 |  | základní |  | 0 | 0 | 0 | 0 | 0 | 4 | K | 2 |  |  |  | ROZPOCET | 100448.25 | 0 | 0 | 0 | 0 | 1 | 100448.25 | 4 | 14
| Online PSC |  | https://podminky.urs.cz/item/CS_URS_2024_02/131251104 | [14 empty] | Online PSC | 2
8 | K | 131451104 | Hloubení jam nezapažených v hornině třídy těžitelnosti II skupiny 5 objem do 500 m3 strojně | m3 | 18.55 | 692 | 12836.6 | CS ÚRS 2024 02 |  | základní |  | 0 | 0 | 0 | 0 | 0 | 4 | K | 2 |  |  |  | ROZPOCET | 12836.6 | 0 | 0 | 0 | 0 | 1 | 12836.6 | 4 | 16
| Online PSC |  | https://podminky.urs.cz/item/CS_URS_2024_02/131451104 | [14 empty] | Online PSC | 2
9 | K | 151711111 | Osazení zápor ocelových dl do 8 m | m | 12 | 1970 | 23640 | CS ÚRS 2024 02 |  | základní |  | 0 | 0 | 0 | 0 | 0 | 4 | K | 2 |  |  |  | ROZPOCET | 23640 | 0 | 0 | 0 | 0 | 1 | 23640 | 4 | 18
| Online PSC |  | https://podminky.urs.cz/item/CS_URS_2024_02/151711111 | [14 empty] | Online PSC | 2
| VV |  | 3 x HEB160 délky 4,0 m | [14 empty] | VV | 2 | 1 | True | 0 | ROZPOCET
| VV |  | 3*4,0 |  | 12 | [12 empty] | VV | 2 | 2 | True | 0 | ROZPOCET
| VV |  | Součet |  | 12 | [12 empty] | VV | 2 | 4 | True | 1 | ROZPOCET
10 | M | 13010976 | ocel profilová jakost S235JR (11 375) průřez HEB 160 | t | 0.51 | 34900 | 17799 | CS ÚRS 2024 02 |  | základní |  | 0 | 0 | 0 | 0 | 0 | 8 | M | 2 |  |  |  | ROZPOCET | 17799 | 0 | 0 | 0 | 0 | 1 | 17799 | 4 | 20
| VV |  | zápory budou vytaženy - 50% pořizovací ceny | [14 empty] | VV | 2 | 1 | True | 0 | ROZPOCET
| VV |  | 12*0,0425 |  | 0.51 | [12 empty] | VV | 2 | 2 | True | 0 | ROZPOCET
| VV |  | Součet |  | 0.51 | [12 empty] | VV | 2 | 4 | True | 1 | ROZPOCET
11 | K | 151711131 | Vytažení zápor ocelových dl do 8 m | m | 12 | 1120 | 13440 | CS ÚRS 2024 02 |  | základní |  | 0 | 0 | 0 | 0 | 0 | 4 | K | 2 |  |  |  | ROZPOCET | 13440 | 0 | 0 | 0 | 0 | 1 | 13440 | 4 | 22
| Online PSC |  | https://podminky.urs.cz/item/CS_URS_2024_02/151711131 | [14 empty] | Online PSC | 2
12 | K | 151712111 | Převázka ocelová zdvojená pro kotvení záporového pažení | m | 4 | 8470 | 33880 | CS ÚRS 2024 02 |  | základní |  | 0 | 0 | 0 | 0 | 0 | 4 | K | 2 |  |  |  | ROZPOCET | 33880 | 0 | 0 | 0 | 0 | 1 | 33880 | 4 | 24
| Online PSC |  | https://podminky.urs.cz/item/CS_URS_2024_02/151712111 | [14 empty] | Online PSC | 2
| VV |  | 4 |  | 4 | [12 empty] | VV | 2 | 2 | True | 0 | ROZPOCET
| VV |  | Součet |  | 4 | [12 empty] | VV | 2 | 4 | True | 1 | ROZPOCET
13 | K | 151712121 | Odstranění ocelové převázky zdvojené pro kotvení záporového pažení | m | 4 | 3170 | 12680 | CS ÚRS 2024 02 |  | základní |  | 0 | 0 | 0 | 0 | 0 | 4 | K | 2 |  |  |  | ROZPOCET | 12680 | 0 | 0 | 0 | 0 | 1 | 12680 | 4 | 26
| Online PSC |  | https://podminky.urs.cz/item/CS_URS_2024_02/151712121 | [14 empty] | Online PSC | 2
14 | K | 151721111 | Zřízení pažení do ocelových zápor hl výkopu do 4 m s jeho následným odstraněním | m2 | 12 | 1090 | 13080 | CS ÚRS 2024 02 |  | základní |  | 0 | 0 | 0 | 0 | 0 | 4 | K | 2 |  |  |  | ROZPOCET | 13080 | 0 | 0 | 0 | 0 | 1 | 13080 | 4 | 28
| Online PSC |  | https://podminky.urs.cz/item/CS_URS_2024_02/151721111 | [14 empty] | Online PSC | 2
| VV |  | délka pažení = 4,0 m | [14 empty] | VV | 2 | 1 | True | 0 | ROZPOCET
| VV |  | hloubka pažení = 3,0 m | [14 empty] | VV | 2 | 1 | True | 0 | ROZPOCET
| VV |  | 4,0*3,0 |  | 12 | [12 empty] | VV | 2 | 2 | True | 0 | ROZPOCET
| VV |  | Součet |  | 12 | [12 empty] | VV | 2 | 4 | True | 1 | ROZPOCET
15 | K | 162651112 | Vodorovné přemístění přes 4 000 do 5000 m výkopku/sypaniny z horniny třídy těžitelnosti I skupiny 1 až 3 | m3 | 728.918 | 190 | 138494.42 | CS ÚRS 2024 02 |  | základní |  | 0 | 0 | 0 | 0 | 0 | 4 | K | 2 |  |  |  | ROZPOCET | 138494.42 | 0 | 0 | 0 | 0 | 1 | 138494.42 | 4 | 30
| Online PSC |  | https://podminky.urs.cz/item/CS_URS_2024_02/162651112 | [14 empty] | Online PSC | 2
| VV |  | odvoz ornice na mezideponii | [14 empty] | VV | 2 | 1 | True | 0 | ROZPOCET
| VV |  | 78,09*0,1 |  | 7.809 | [12 empty] | VV | 2 | 2 | True | 0 | ROZPOCET
| VV |  | ornice z mezideponi pro zpětné rozprostření | [14 empty] | VV | 2 | 1 | True | 0 | ROZPOCET
| VV |  | Sub3 - Rekultivace - zatravnění areálu | [14 empty] | VV | 2 | 1 | True | 0 | ROZPOCET
| VV |  | 78,09*0,1 |  | 7.809 | [12 empty] | VV | 2 | 2 | True | 0 | ROZPOCET
| VV |  | výkopek na mezideponii a zpět k zásypům/násypům vodojemu | [14 empty] | VV | 2 | 1 | True | 0 | ROZPOCET
| VV |  | 352,45*2 |  | 704.9 | [12 empty] | VV | 2 | 2 | True | 0 | ROZPOCET
| VV |  | odkopávka | [14 empty] | VV | 2 | 1 | True | 0 | ROZPOCET
| VV |  | Ch3 - Zpevněné plochy | [14 empty] | VV | 2 | 1 | True | 0 | ROZPOCET
| VV |  | !!! POUZE v případě únosnosti podloží menší než 30 MPa bude provedena výměnná vrstva - štěrkodrť fr.0/63 mm tl.500 mm!!! | [14 empty] | VV | 2 | 1 | True | 0 | ROZPOCET
| VV |  | 8,40*0,50*2 |  | 8.4 | [12 empty] | VV | 2 | 2 | True | 0 | ROZPOCET
| VV |  | Součet |  | 728.918 | [12 empty] | VV | 2 | 4 | True | 1 | ROZPOCET
16 | K | 162751117 | Vodorovné přemístění přes 9 000 do 10000 m výkopku/sypaniny z horniny třídy těžitelnosti I skupiny 1 až 3 | m3 | 43.791 | 241.6 | 10579.91 | CS ÚRS 2024 02 |  | základní |  | 0 | 0 | 0 | 0 | 0 | 4 | K | 2 |  |  |  | ROZPOCET | 10579.91 | 0 | 0 | 0 | 0 | 1 | 10579.91 | 4 | 32
| Online PSC |  | https://podminky.urs.cz/item/CS_URS_2024_02/162751117 | [14 empty] | Online PSC | 2
| VV |  | odvoz přebytečné ornice na skládku s poplatkem | [14 empty] | VV | 2 | 1 | True | 0 | ROZPOCET
| VV |  | 258*0,2 |  | 51.6 | [12 empty] | VV | 2 | 2 | True | 0 | ROZPOCET
| VV |  | odpočet ornice pro Sub3 - Rekultivace - zatravnění areálu | [14 empty] | VV | 2 | 1 | True | 0 | ROZPOCET
| VV |  | -78,09*0,1 |  | -7.809 | [12 empty] | VV | 2 | 2 | True | 0 | ROZPOCET
| VV |  | Součet |  | 43.791 | [12 empty] | VV | 2 | 4 | True | 1 | ROZPOCET
17 | K | 162751119 | Příplatek k vodorovnému přemístění výkopku/sypaniny z horniny třídy těžitelnosti I skupiny 1 až 3 ZKD 1000 m přes 10000 m | m3 | 218.955 | 20.4 | 4466.68 | CS ÚRS 2024 02 |  | základní |  | 0 | 0 | 0 | 0 | 0 | 4 | K | 2 |  |  |  | ROZPOCET | 4466.68 | 0 | 0 | 0 | 0 | 1 | 4466.68 | 4 | 34
| Online PSC |  | https://podminky.urs.cz/item/CS_URS_2024_02/162751119 | [14 empty] | Online PSC | 2
| VV |  | 43,791*5 "Přepočtené koeficientem množství |  | 218.955 | [12 empty] | VV | 2 | 2 | True | 0 | ROZPOCET
| VV |  | Součet |  | 218.955 | [12 empty] | VV | 2 | 4 | True | 1 | ROZPOCET
18 | K | 162751137 | Vodorovné přemístění přes 9 000 do 10000 m výkopku/sypaniny z horniny třídy těžitelnosti II skupiny 4 a 5 | m3 | 18.55 | 245 | 4544.75 | CS ÚRS 2024 02 |  | základní |  | 0 | 0 | 0 | 0 | 0 | 4 | K | 2 |  |  |  | ROZPOCET | 4544.75 | 0 | 0 | 0 | 0 | 1 | 4544.75 | 4 | 36
| Online PSC |  | https://podminky.urs.cz/item/CS_URS_2024_02/162751137 | [14 empty] | Online PSC | 2
| VV |  | odvoz výkopku na skládku s poplatkem | [14 empty] | VV | 2 | 1 | True | 0 | ROZPOCET
| VV |  | skupina 5 | [14 empty] | VV | 2 | 1 | True | 0 | ROZPOCET
| VV |  | 18,55 |  | 18.55 | [12 empty] | VV | 2 | 2 | True | 0 | ROZPOCET
| VV |  | Součet |  | 18.55 | [12 empty] | VV | 2 | 4 | True | 1 | ROZPOCET
19 | K | 162751139 | Příplatek k vodorovnému přemístění výkopku/sypaniny z horniny třídy těžitelnosti II skupiny 4 a 5 ZKD 1000 m přes 10000 m | m3 | 92.75 | 20.4 | 1892.1 | CS ÚRS 2024 02 |  | základní |  | 0 | 0 | 0 | 0 | 0 | 4 | K | 2 |  |  |  | ROZPOCET | 1892.1 | 0 | 0 | 0 | 0 | 1 | 1892.1 | 4 | 38
| Online PSC |  | https://podminky.urs.cz/item/CS_URS_2024_02/162751139 | [14 empty] | Online PSC | 2
| VV |  | 18,55*5 "Přepočtené koeficientem množství |  | 92.75 | [12 empty] | VV | 2 | 2 | True | 0 | ROZPOCET
| VV |  | Součet |  | 92.75 | [12 empty] | VV | 2 | 4 | True | 1 | ROZPOCET
20 | K | 167151111 | Nakládání výkopku z hornin třídy těžitelnosti I skupiny 1 až 3 přes 100 m3 | m3 | 364.459 | 50.8 | 18514.52 | CS ÚRS 2024 02 |  | základní |  | 0 | 0 | 0 | 0 | 0 | 4 | K | 2 |  |  |  | ROZPOCET | 18514.52 | 0 | 0 | 0 | 0 | 1 | 18514.52 | 4 | 40
| Online PSC |  | https://podminky.urs.cz/item/CS_URS_2024_02/167151111 | [14 empty] | Online PSC | 2
| VV |  | ornice na mezideponii pro rozprostření | [14 empty] | VV | 2 | 1 | True | 0 | ROZPOCET
| VV |  | 78,09*0,1 |  | 7.809 | [12 empty] | VV | 2 | 2 | True | 0 | ROZPOCET
| VV |  | výkopek na mezideponii a zpět k zásypům/násypům vodojemu | [14 empty] | VV | 2 | 1 | True | 0 | ROZPOCET
| VV |  | 352,45 |  | 352.45 | [12 empty] | VV | 2 | 2 | True | 0 | ROZPOCET
| VV |  | 4,20 |  | 4.2 | [12 empty] | VV | 2 | 2 | True | 0 | ROZPOCET
| VV |  | Součet |  | 364.459 | [12 empty] | VV | 2 | 4 | True | 1 | ROZPOCET
21 | K | 171201231 | Poplatek za uložení zeminy a kamení na recyklační skládce (skládkovné) kód odpadu 17 05 04 | t | 114.586 | 352 | 40334.27 | CS ÚRS 2024 02 |  | základní |  | 0 | 0 | 0 | 0 | 0 | 4 | K | 2 |  |  |  | ROZPOCET | 40334.27 | 0 | 0 | 0 | 0 | 1 | 40334.27 | 4 | 42
| Online PSC |  | https://podminky.urs.cz/item/CS_URS_2024_02/171201231 | [14 empty] | Online PSC | 2
| VV |  | skupina 3 | [14 empty] | VV | 2 | 1 | True | 0 | ROZPOCET
| VV |  | 43,791*1,6 |  | 70.066 | [12 empty] | VV | 2 | 2 | True | 0 | ROZPOCET
| VV |  | skupina 5 | [14 empty] | VV | 2 | 1 | True | 0 | ROZPOCET
| VV |  | 18,55*2,4 |  | 44.52 | [12 empty] | VV | 2 | 2 | True | 0 | ROZPOCET
| VV |  | Součet |  | 114.586 | [12 empty] | VV | 2 | 4 | True | 1 | ROZPOCET
22 | K | 171251201 | Uložení sypaniny na skládky nebo meziskládky | m3 | 62.341 | 22.1 | 1377.74 | CS ÚRS 2024 02 |  | základní |  | 0 | 0 | 0 | 0 | 0 | 4 | K | 2 |  |  |  | ROZPOCET | 1377.74 | 0 | 0 | 0 | 0 | 1 | 1377.74 | 4 | 44
| Online PSC |  | https://podminky.urs.cz/item/CS_URS_2024_02/171251201 | [14 empty] | Online PSC | 2
| VV |  | skupina 3 | [14 empty] | VV | 2 | 1 | True | 0 | ROZPOCET
| VV |  | 43,791 |  | 43.791 | [12 empty] | VV | 2 | 2 | True | 0 | ROZPOCET
| VV |  | skupina 5 | [14 empty] | VV | 2 | 1 | True | 0 | ROZPOCET
| VV |  | 18,55 |  | 18.55 | [12 empty] | VV | 2 | 2 | True | 0 | ROZPOCET
| VV |  | Součet |  | 62.341 | [12 empty] | VV | 2 | 4 | True | 1 | ROZPOCET
23 | K | 174151101 | Zásyp jam, šachet rýh nebo kolem objektů sypaninou se zhutněním | m3 | 453 | 385 | 174405 | CS ÚRS 2024 02 |  | základní |  | 0 | 0 | 0 | 0 | 0 | 4 | K | 2 |  |  |  | ROZPOCET | 174405 | 0 | 0 | 0 | 0 | 1 | 174405 | 4 | 46
| Online PSC |  | https://podminky.urs.cz/item/CS_URS_2024_02/174151101 | [14 empty] | Online PSC | 2
| VV |  | výměra dle projektanta | [14 empty] | VV | 2 | 1 | True | 0 | ROZPOCET
| VV |  | zásyp vodojemu | [14 empty] | VV | 2 | 1 | True | 0 | ROZPOCET
| VV |  | 453 |  | 453 | [12 empty] | VV | 2 | 2 | True | 0 | ROZPOCET
| VV |  | Součet |  | 453 | [12 empty] | VV | 2 | 4 | True | 1 | ROZPOCET
24 | M | 58331200 | štěrkopísek netříděný | t | 192.7 | 338 | 65132.6 | CS ÚRS 2024 02 |  | základní |  | 0 | 0 | 0 | 0 | 0 | 8 | M | 2 |  |  |  | ROZPOCET | 65132.6 | 0 | 0 | 0 | 0 | 1 | 65132.6 | 4 | 48
25 | K | 181351003 | Rozprostření ornice tl vrstvy do 200 mm pl do 100 m2 v rovině nebo ve svahu do 1:5 strojně | m2 | 78.09 | 91.7 | 7160.85 | CS ÚRS 2024 02 |  | základní |  | 0 | 0 | 0 | 0 | 0 | 4 | K | 2 |  |  |  | ROZPOCET | 7160.85 | 0 | 0 | 0 | 0 | 1 | 7160.85 | 4 | 50
| Online PSC |  | https://podminky.urs.cz/item/CS_URS_2024_02/181351003 | [14 empty] | Online PSC | 2
| VV |  | Sub3 - Rekultivace - zatravnění areálu | [14 empty] | VV | 2 | 1 | True | 0 | ROZPOCET
| VV |  | bude využita původně sejmutá ornice | [14 empty] | VV | 2 | 1 | True | 0 | ROZPOCET
| VV |  | tl.100 mm | [14 empty] | VV | 2 | 1 | True | 0 | ROZPOCET
| VV |  | 78,09 |  | 78.09 | [12 empty] | VV | 2 | 2 | True | 0 | ROZPOCET
| VV |  | Součet |  | 78.09 | [12 empty] | VV | 2 | 4 | True | 1 | ROZPOCET
26 | K | 181411121 | Založení lučního trávníku výsevem pl do 1000 m2 v rovině a ve svahu do 1:5 | m2 | 165.23 | 10 | 1652.3 | CS ÚRS 2024 02 |  | základní |  | 0 | 0 | 0 | 0 | 0 | 4 | K | 2 |  |  |  | ROZPOCET | 1652.3 | 0 | 0 | 0 | 0 | 1 | 1652.3 | 4 | 52
| Online PSC |  | https://podminky.urs.cz/item/CS_URS_2024_02/181411121 | [14 empty] | Online PSC | 2
| VV |  | Sub1 - Násep na stropě akumulačních komor | [14 empty] | VV | 2 | 1 | True | 0 | ROZPOCET
| VV |  | 87,14 |  | 87.14 | [12 empty] | VV | 2 | 2 | True | 0 | ROZPOCET
| VV |  | Sub3 - Rekultivace - zatravnění areálu | [14 empty] | VV | 2 | 1 | True | 0 | ROZPOCET
| VV |  | 78,09 |  | 78.09 | [12 empty] | VV | 2 | 2 | True | 0 | ROZPOCET
| VV |  | Součet |  | 165.23 | [12 empty] | VV | 2 | 4 | True | 1 | ROZPOCET
27 | M | 00572472 | osivo směs travní krajinná-rovinná | kg | 4.957 | 140 | 693.98 | CS ÚRS 2024 02 |  | základní |  | 0 | 0 | 0 | 0 | 0 | 8 | M | 2 |  |  |  | ROZPOCET | 693.98 | 0 | 0 | 0 | 0 | 1 | 693.98 | 4 | 54
| VV |  | 165,23*0,03 "Přepočtené koeficientem množství |  | 4.957 | [12 empty] | VV | 2 | 2 | True | 0 | ROZPOCET
| VV |  | Součet |  | 4.957 | [12 empty] | VV | 2 | 4 | True | 1 | ROZPOCET
28 | K | 181411123 | Založení lučního trávníku výsevem pl do 1000 m2 ve svahu přes 1:2 do 1:1 | m2 | 340.05 | 16.7 | 5678.84 | CS ÚRS 2024 02 |  | základní |  | 0 | 0 | 0 | 0 | 0 | 4 | K | 2 |  |  |  | ROZPOCET | 5678.84 | 0 | 0 | 0 | 0 | 1 | 5678.84 | 4 | 56
| Online PSC |  | https://podminky.urs.cz/item/CS_URS_2024_02/181411123 | [14 empty] | Online PSC | 2
| VV |  | Sub2 - Svahy akumulačních komor | [14 empty] | VV | 2 | 1 | True | 0 | ROZPOCET
| VV |  | sklon 1:1,5 | [14 empty] | VV | 2 | 1 | True | 0 | ROZPOCET
| VV |  | 340,05 |  | 340.05 | [12 empty] | VV | 2 | 2 | True | 0 | ROZPOCET
| VV |  | Součet |  | 340.05 | [12 empty] | VV | 2 | 4 | True | 1 | ROZPOCET
29 | M | 00572474 | osivo směs travní krajinná-svahová | kg | 6.801 | 140 | 952.14 | CS ÚRS 2024 02 |  | základní |  | 0 | 0 | 0 | 0 | 0 | 8 | M | 2 |  |  |  | ROZPOCET | 952.14 | 0 | 0 | 0 | 0 | 1 | 952.14 | 4 | 58
| VV |  | 340,05*0,02 "Přepočtené koeficientem množství |  | 6.801 | [12 empty] | VV | 2 | 2 | True | 0 | ROZPOCET
| VV |  | Součet |  | 6.801 | [12 empty] | VV | 2 | 4 | True | 1 | ROZPOCET
30 | K | 181912111 | Úprava pláně v hornině třídy těžitelnosti I skupiny 3 bez zhutnění ručně | m2 | 505.28 | 33 | 16674.24 | CS ÚRS 2024 02 |  | základní |  | 0 | 0 | 0 | 0 | 0 | 4 | K | 2 |  |  |  | ROZPOCET | 16674.24 | 0 | 0 | 0 | 0 | 1 | 16674.24 | 4 | 60
| Online PSC |  | https://podminky.urs.cz/item/CS_URS_2024_02/181912111 | [14 empty] | Online PSC | 2
| VV |  | Sub1 - Násep na stropě akumulačních komor | [14 empty] | VV | 2 | 1 | True | 0 | ROZPOCET
| VV |  | 87,14 |  | 87.14 | [12 empty] | VV | 2 | 2 | True | 0 | ROZPOCET
| VV |  | Sub2 - Svahy akumulačních komor | [14 empty] | VV | 2 | 1 | True | 0 | ROZPOCET
| VV |  | 340,05 |  | 340.05 | [12 empty] | VV | 2 | 2 | True | 0 | ROZPOCET
| VV |  | Sub3 - Rekultivace - zatravnění areálu | [14 empty] | VV | 2 | 1 | True | 0 | ROZPOCET
| VV |  | 78,09 |  | 78.09 | [12 empty] | VV | 2 | 2 | True | 0 | ROZPOCET
| VV |  | Součet |  | 505.28 | [12 empty] | VV | 2 | 4 | True | 1 | ROZPOCET
31 | K | 181912112 | Úprava pláně v hornině třídy těžitelnosti I skupiny 3 se zhutněním ručně | m2 | 15.9 | 52.9 | 841.11 | CS ÚRS 2024 02 |  | základní |  | 0 | 0 | 0 | 0 | 0 | 4 | K | 2 |  |  |  | ROZPOCET | 841.11 | 0 | 0 | 0 | 0 | 1 | 841.11 | 4 | 62
| Online PSC |  | https://podminky.urs.cz/item/CS_URS_2024_02/181912112 | [14 empty] | Online PSC | 2
| VV |  | Ch1 - Okapový chodník | [14 empty] | VV | 2 | 1 | True | 0 | ROZPOCET
| VV |  | 6,70 |  | 6.7 | [12 empty] | VV | 2 | 2 | True | 0 | ROZPOCET
| VV |  | Ch2 - Plocha ze žulových kostek | [14 empty] | VV | 2 | 1 | True | 0 | ROZPOCET
| VV |  | 0,80 |  | 0.8 | [12 empty] | VV | 2 | 2 | True | 0 | ROZPOCET
| VV |  | Ch3 - Zpevněné plochy | [14 empty] | VV | 2 | 1 | True | 0 | ROZPOCET
| VV |  | 8,40 |  | 8.4 | [12 empty] | VV | 2 | 2 | True | 0 | ROZPOCET
| VV |  | Součet |  | 15.9 | [12 empty] | VV | 2 | 4 | True | 1 | ROZPOCET
32 | K | 181913112 | Úprava pláně v hornině třídy těžitelnosti II skupiny 4 se zhutněním ručně | m2 | 118.77 | 58.2 | 6912.41 | CS ÚRS 2024 02 |  | základní |  | 0 | 0 | 0 | 0 | 0 | 4 | K | 2 |  |  |  | ROZPOCET | 6912.41 | 0 | 0 | 0 | 0 | 1 | 6912.41 | 4 | 64
| Online PSC |  | https://podminky.urs.cz/item/CS_URS_2024_02/181913112 | [14 empty] | Online PSC | 2
| VV |  | dno jámy vodojemu | [14 empty] | VV | 2 | 1 | True | 0 | ROZPOCET
| VV |  | 11,1*10,7 |  | 118.77 | [12 empty] | VV | 2 | 2 | True | 0 | ROZPOCET
| VV |  | Součet |  | 118.77 | [12 empty] | VV | 2 | 4 | True | 1 | ROZPOCET
33 | K | 182111111 | Zpevnění svahu tkaninou nebo rohoží na svahu sklonu přes 1:2 do 1:1 | m2 | 340.05 | 233 | 79231.65 | CS ÚRS 2024 02 |  | základní |  | 0 | 0 | 0 | 0 | 0 | 4 | K | 2 |  |  |  | ROZPOCET | 79231.65 | 0 | 0 | 0 | 0 | 1 | 79231.65 | 4 | 66
| Online PSC |  | https://podminky.urs.cz/item/CS_URS_2024_02/182111111 | [14 empty] | Online PSC | 2
| VV |  | Sub2 - Svahy akumulačních komor | [14 empty] | VV | 2 | 1 | True | 0 | ROZPOCET
| VV |  | sklon 1:1,5 | [14 empty] | VV | 2 | 1 | True | 0 | ROZPOCET
| VV |  | protierozní ochrana svahů z kokosových vláken 400 g/m2 | [14 empty] | VV | 2 | 1 | True | 0 | ROZPOCET
| VV |  | 340,05 |  | 340.05 | [12 empty] | VV | 2 | 2 | True | 0 | ROZPOCET
| VV |  | Součet |  | 340.05 | [12 empty] | VV | 2 | 4 | True | 1 | ROZPOCET
34 | M | 61894012 | síť protierozní z kokosových vláken 400g/m2 | m2 | 374.055 | 44.5 | 16645.45 | CS ÚRS 2024 02 |  | základní |  | 0 | 0 | 0 | 0 | 0 | 8 | M | 2 |  |  |  | ROZPOCET | 16645.45 | 0 | 0 | 0 | 0 | 1 | 16645.45 | 4 | 68
| VV |  | 340,05*1,1 "Přepočtené koeficientem množství |  | 374.055 | [12 empty] | VV | 2 | 2 | True | 0 | ROZPOCET
| VV |  | Součet |  | 374.055 | [12 empty] | VV | 2 | 4 | True | 1 | ROZPOCET
35 | K | 182151111 | Svahování v zářezech v hornině třídy těžitelnosti I skupiny 1 až 3 strojně | m2 | 152.978 | 84.8 | 12972.53 | CS ÚRS 2024 02 |  | základní |  | 0 | 0 | 0 | 0 | 0 | 4 | K | 2 |  |  |  | ROZPOCET | 12972.53 | 0 | 0 | 0 | 0 | 1 | 12972.53 | 4 | 70
| Online PSC |  | https://podminky.urs.cz/item/CS_URS_2024_02/182151111 | [14 empty] | Online PSC | 2
| VV |  | svahy jam při hloubení 1:1 | [14 empty] | VV | 2 | 1 | True | 0 | ROZPOCET
| VV |  | 15,368*3,2 |  | 49.178 | [12 empty] | VV | 2 | 2 | True | 0 | ROZPOCET
| VV |  | 16,50*4,0 |  | 66 | [12 empty] | VV | 2 | 2 | True | 0 | ROZPOCET
| VV |  | 13,50*2,80 |  | 37.8 | [12 empty] | VV | 2 | 2 | True | 0 | ROZPOCET
| VV |  | Součet |  | 152.978 | [12 empty] | VV | 2 | 4 | True | 1 | ROZPOCET
36 | K | 182211121 | Svahování násypů ručně | m2 | 340.05 | 120 | 40806 | CS ÚRS 2024 02 |  | základní |  | 0 | 0 | 0 | 0 | 0 | 4 | K | 2 |  |  |  | ROZPOCET | 40806 | 0 | 0 | 0 | 0 | 1 | 40806 | 4 | 72
| Online PSC |  | https://podminky.urs.cz/item/CS_URS_2024_02/182211121 | [14 empty] | Online PSC | 2
| VV |  | Sub2 - Svah akumulačních komor | [14 empty] | VV | 2 | 1 | True | 0 | ROZPOCET
| VV |  | 340,05 |  | 340.05 | [12 empty] | VV | 2 | 2 | True | 0 | ROZPOCET
| VV |  | Součet |  | 340.05 | [12 empty] | VV | 2 | 4 | True | 1 | ROZPOCET
37 | K | 182311123 | Rozprostření ornice ve svahu přes 1:5 tl vrstvy do 200 mm ručně | m2 | 340.05 | 291 | 98954.55 | CS ÚRS 2024 02 |  | základní |  | 0 | 0 | 0 | 0 | 0 | 4 | K | 2 |  |  |  | ROZPOCET | 98954.55 | 0 | 0 | 0 | 0 | 1 | 98954.55 | 4 | 74
| Online PSC |  | https://podminky.urs.cz/item/CS_URS_2024_02/182311123 | [14 empty] | Online PSC | 2
| VV |  | Sub2 - Svahy akumulačních komor | [14 empty] | VV | 2 | 1 | True | 0 | ROZPOCET
| VV |  | sklon 1:1,5 | [14 empty] | VV | 2 | 1 | True | 0 | ROZPOCET
| VV |  | tl.100 mm | [14 empty] | VV | 2 | 1 | True | 0 | ROZPOCET
| VV |  | 340,05 |  | 340.05 | [12 empty] | VV | 2 | 2 | True | 0 | ROZPOCET
| VV |  | Součet |  | 340.05 | [12 empty] | VV | 2 | 4 | True | 1 | ROZPOCET
38 | M | 10371500 | substrát pro trávníky VL | m3 | 34.005 | 1270 | 43186.35 | CS ÚRS 2024 02 |  | základní |  | 0 | 0 | 0 | 0 | 0 | 8 | M | 2 |  |  |  | ROZPOCET | 43186.35 | 0 | 0 | 0 | 0 | 1 | 43186.35 | 4 | 76
| VV |  | Sub1 - na stropě akumulačních komor - substrát zahrnut v oddíle 712 - Povlakové krytiny | [14 empty] | VV | 2 | 1 | True | 0 | ROZPOCET
| VV |  | 0 |  | 0 | [12 empty] | VV | 2 | 2 | True | 0 | ROZPOCET
| VV |  | Sub2 - svahy akumulačních komor - tl.100 mm | [14 empty] | VV | 2 | 1 | True | 0 | ROZPOCET
| VV |  | 340,05*0,1 |  | 34.005 | [12 empty] | VV | 2 | 2 | True | 0 | ROZPOCET
| VV |  | Sub3 - zatravnění areálu - tl.100 mm - bude využita původně sejmutá ornice | [14 empty] | VV | 2 | 1 | True | 0 | ROZPOCET
| VV |  | 78,09*0,1 = 7,809 m3 | [14 empty] | VV | 2 | 1 | True | 0 | ROZPOCET
| VV |  | 0 |  | 0 | [12 empty] | VV | 2 | 2 | True | 0 | ROZPOCET
| VV |  | Součet |  | 34.005 | [12 empty] | VV | 2 | 4 | True | 1 | ROZPOCET
39 | K | 185802113 | Hnojení půdy umělým hnojivem na široko v rovině a svahu do 1:5 | t | 0.004 | 8760 | 35.04 | CS ÚRS 2024 02 |  | základní |  | 0 | 0 | 0 | 0 | 0 | 4 | K | 2 |  |  |  | ROZPOCET | 35.04 | 0 | 0 | 0 | 0 | 1 | 35.04 | 4 | 78
| Online PSC |  | https://podminky.urs.cz/item/CS_URS_2024_02/185802113 | [14 empty] | Online PSC | 2
| VV |  | Sub3 - Rekultivace - zatravnění areálu | [14 empty] | VV | 2 | 1 | True | 0 | ROZPOCET
| VV |  | 78,09*0,00005 |  | 0.004 | [12 empty] | VV | 2 | 2 | True | 0 | ROZPOCET
| VV |  | Součet |  | 0.004 | [12 empty] | VV | 2 | 4 | True | 1 | ROZPOCET
40 | K | 185802133 | Hnojení půdy umělým hnojivem na široko ve svahu přes 1:2 do 1:1 | t | 0.017 | 31500 | 535.5 | CS ÚRS 2024 02 |  | základní |  | 0 | 0 | 0 | 0 | 0 | 4 | K | 2 |  |  |  | ROZPOCET | 535.5 | 0 | 0 | 0 | 0 | 1 | 535.5 | 4 | 80
| Online PSC |  | https://podminky.urs.cz/item/CS_URS_2024_02/185802133 | [14 empty] | Online PSC | 2
| VV |  | Sub2 - Svahy akumulačních komor | [14 empty] | VV | 2 | 1 | True | 0 | ROZPOCET
| VV |  | následná pěstební péče 3 měsíce | [14 empty] | VV | 2 | 1 | True | 0 | ROZPOCET
| VV |  | 1 x hnojení | [14 empty] | VV | 2 | 1 | True | 0 | ROZPOCET
| VV |  | 340,05*0,00005 |  | 0.017 | [12 empty] | VV | 2 | 2 | True | 0 | ROZPOCET
| VV |  | Součet |  | 0.017 | [12 empty] | VV | 2 | 4 | True | 1 | ROZPOCET
41 | M | 25191155 | hnojivo průmyslové | kg | 20.908 | 47.8 | 999.4 | CS ÚRS 2024 02 |  | základní |  | 0 | 0 | 0 | 0 | 0 | 8 | M | 2 |  |  |  | ROZPOCET | 999.4 | 0 | 0 | 0 | 0 | 1 | 999.4 | 4 | 82
| VV |  | Sub3 - Rekultivace - zatravnění areálu | [14 empty] | VV | 2 | 1 | True | 0 | ROZPOCET
| VV |  | 78,09*0,05 |  | 3.905 | [12 empty] | VV | 2 | 2 | True | 0 | ROZPOCET
| VV |  | Sub2 - Svahy akumulačních komor | [14 empty] | VV | 2 | 1 | True | 0 | ROZPOCET
| VV |  | 340,05*0,05 |  | 17.003 | [12 empty] | VV | 2 | 2 | True | 0 | ROZPOCET
| VV |  | Součet |  | 20.908 | [12 empty] | VV | 2 | 4 | True | 1 | ROZPOCET
42 | K | 185804312 | Zalití rostlin vodou plocha přes 20 m2 | m3 | 45.475 | 423 | 19235.93 | CS ÚRS 2024 02 |  | základní |  | 0 | 0 | 0 | 0 | 0 | 4 | K | 2 |  |  |  | ROZPOCET | 19235.93 | 0 | 0 | 0 | 0 | 1 | 19235.93 | 4 | 84
| Online PSC |  | https://podminky.urs.cz/item/CS_URS_2024_02/185804312 | [14 empty] | Online PSC | 2
| VV |  | následná pěstební péče 3 měsíce | [14 empty] | VV | 2 | 1 | True | 0 | ROZPOCET
| VV |  | 3 x zálivka v množství 10 l/m2/měsíc | [14 empty] | VV | 2 | 1 | True | 0 | ROZPOCET
| VV |  | Sub1 - Násep na stropě akumulačních komor | [14 empty] | VV | 2 | 1 | True | 0 | ROZPOCET
| VV |  | 3*87,14*3 |  | 784.26 | [12 empty] | VV | 2 | 2 | True | 0 | ROZPOCET
| VV |  | Sub2 - Svahy akumulačních komor | [14 empty] | VV | 2 | 1 | True | 0 | ROZPOCET
| VV |  | 3*340,05*3 |  | 3060.45 | [12 empty] | VV | 2 | 2 | True | 0 | ROZPOCET
| VV |  | Sub3 - Rekultivace - zatravnění areálu | [14 empty] | VV | 2 | 1 | True | 0 | ROZPOCET
| VV |  | 3*78,09*3 |  | 702.81 | [12 empty] | VV | 2 | 2 | True | 0 | ROZPOCET
| VV |  | Součet |  | 4547.52 | [12 empty] | VV | 2 | 4 | True | 0 | ROZPOCET
| VV |  | 4547,52*0,01 "Přepočtené koeficientem množství |  | 45.475 | [12 empty] | VV | 2 | 2 | True | 0 | ROZPOCET
| VV |  | Součet |  | 45.475 | [12 empty] | VV | 2 | 4 | True | 1 | ROZPOCET
| D | 2 | Zakládání |  |  |  | 27116.89 |  |  |  |  | 0 |  | 0 |  | 0 | 1 | D | 1 |  |  |  | ROZPOCET | [6 empty] | 27116.89
43 | K | 226111113 | Vrty velkoprofilové svislé nezapažené D přes 400 do 450 mm hl od 0 do 5 m hornina III | m | 9 | 1620 | 14580 | CS ÚRS 2024 02 |  | základní |  | 0 | 0 | 0 | 0 | 0 | 4 | K | 2 |  |  |  | ROZPOCET | 14580 | 0 | 0 | 0 | 0 | 1 | 14580 | 4 | 86
| Online PSC |  | https://podminky.urs.cz/item/CS_URS_2024_02/226111113 | [14 empty] | Online PSC | 2
| VV |  | 3*3,0 |  | 9 | [12 empty] | VV | 2 | 2 | True | 0 | ROZPOCET
| VV |  | Součet |  | 9 | [12 empty] | VV | 2 | 4 | True | 1 | ROZPOCET
44 | K | 226111115 | Vrty velkoprofilové svislé nezapažené D přes 400 do 450 mm hl od 0 do 5 m hornina V | m | 3 | 2210 | 6630 | CS ÚRS 2024 02 |  | základní |  | 0 | 0 | 0 | 0 | 0 | 4 | K | 2 |  |  |  | ROZPOCET | 6630 | 0 | 0 | 0 | 0 | 1 | 6630 | 4 | 88
| Online PSC |  | https://podminky.urs.cz/item/CS_URS_2024_02/226111115 | [14 empty] | Online PSC | 2
| VV |  | 3*1,0 |  | 3 | [12 empty] | VV | 2 | 2 | True | 0 | ROZPOCET
| VV |  | Součet |  | 3 | [12 empty] | VV | 2 | 4 | True | 1 | ROZPOCET
45 | K | 231211311 | Zřízení pilot svislých zapažených D přes 245 do 450 mm hl od 0 do 30 m s vytažením pažnic z betonu prostého | m | 3 | 321 | 963 | CS ÚRS 2024 02 |  | základní |  | 0 | 0 | 0 | 0 | 0 | 4 | K | 2 |  |  |  | ROZPOCET | 963 | 0 | 0 | 0 | 0 | 1 | 963 | 4 | 90
| Online PSC |  | https://podminky.urs.cz/item/CS_URS_2024_02/231211311 | [14 empty] | Online PSC | 2
| VV |  | 3*1,0 |  | 3 | [12 empty] | VV | 2 | 2 | True | 0 | ROZPOCET
| VV |  | Součet |  | 3 | [12 empty] | VV | 2 | 4 | True | 1 | ROZPOCET
46 | M | 58932935 | beton C 25/30 X0,XC1-4,XD1-2,XA1-2,XF1 kamenivo frakce 0/8 | m3 | 0.219 | 4310 | 943.89 | CS ÚRS 2024 02 |  | základní |  | 0 | 0 | 0 | 0 | 0 | 8 | M | 2 |  |  |  | ROZPOCET | 943.89 | 0 | 0 | 0 | 0 | 1 | 943.89 | 4 | 92
47 | K | 279113134 | Základová zeď tl přes 250 do 300 mm z tvárnic ztraceného bednění včetně výplně z betonu tř. C 16/20 | m2 | 2 | 2000 | 4000 | CS ÚRS 2024 02 |  | základní |  | 0 | 0 | 0 | 0 | 0 | 4 | K | 2 |  |  |  | ROZPOCET | 4000 | 0 | 0 | 0 | 0 | 1 | 4000 | 4 | 94
| Online PSC |  | https://podminky.urs.cz/item/CS_URS_2024_02/279113134 | [14 empty] | Online PSC | 2
| VV |  | výkres č.D.1.2.1.14 - Výpis betonových výrobků | [14 empty] | VV | 2 | 1 | True | 0 | ROZPOCET
| VV |  | BV/6 - základy ze ztraceného bednění 500x300x250 mm pro venkovní prefa schodiště | [14 empty] | VV | 2 | 1 | True | 0 | ROZPOCET
| VV |  | 2 x základ šířky 300 mm, délky 1000 mm, výšky 1000 mm | [14 empty] | VV | 2 | 1 | True | 0 | ROZPOCET
| VV |  | 1,0*1,0*2 |  | 2 | [12 empty] | VV | 2 | 2 | True | 0 | ROZPOCET
| VV |  | Součet |  | 2 | [12 empty] | VV | 2 | 4 | True | 1 | ROZPOCET
| D | 3 | Svislé a kompletní konstrukce |  |  |  | 2083581.98 |  |  |  |  | 0 |  | 0 |  | 0 | 1 | D | 1 |  |  |  | ROZPOCET | [6 empty] | 2083581.98
48 | K | 311351911 | Příplatek k cenám bednění nosných nadzákladových zdí za pohledový beton | m2 | 436.46 | 238 | 103877.48 | CS ÚRS 2024 02 |  | základní |  | 0 | 0 | 0 | 0 | 0 | 4 | K | 2 |  |  |  | ROZPOCET | 103877.48 | 0 | 0 | 0 | 0 | 1 | 103877.48 | 4 | 96
| Online PSC |  | https://podminky.urs.cz/item/CS_URS_2024_02/311351911 | [14 empty] | Online PSC | 2
| VV |  | výkres č.D.1.2.1.10 Tvar konstrukce - půdorysy | [14 empty] | VV | 2 | 1 | True | 0 | ROZPOCET
| VV |  | výkres č.D.1.2.1.11 Tvar konstrukce - řezy | [14 empty] | VV | 2 | 1 | True | 0 | ROZPOCET
| VV |  | beton vodostavební tř.C30/37 XC4 CI 0,2, Dmax.16, S5 | [14 empty] | VV | 2 | 1 | True | 0 | ROZPOCET
| VV |  | pohledový beton | [14 empty] | VV | 2 | 1 | True | 0 | ROZPOCET
| VV |  | stropní deska tl.250 mm | [14 empty] | VV | 2 | 1 | True | 0 | ROZPOCET
| VV |  | 9,90*8,60*2 |  | 170.28 | [12 empty] | VV | 2 | 2 | True | 0 | ROZPOCET
| VV |  | (9,9+8,60)*2*0,25 |  | 9.25 | [12 empty] | VV | 2 | 2 | True | 0 | ROZPOCET
| VV |  | stěny tl.300 mm | [14 empty] | VV | 2 | 1 | True | 0 | ROZPOCET
| VV |  | 6,0*2,60*2*2 |  | 62.4 | [12 empty] | VV | 2 | 2 | True | 0 | ROZPOCET
| VV |  | 8,60*2,60*2 |  | 44.72 | [12 empty] | VV | 2 | 2 | True | 0 | ROZPOCET
| VV |  | 8,60*2,95*2*2 |  | 101.48 | [12 empty] | VV | 2 | 2 | True | 0 | ROZPOCET
| VV |  | 3,0*2,95*2*2 |  | 35.4 | [12 empty] | VV | 2 | 2 | True | 0 | ROZPOCET
| VV |  | 3,0*(0,75+0,2)*2 |  | 5.7 | [12 empty] | VV | 2 | 2 | True | 0 | ROZPOCET
| VV |  | 3,0*(0,3+0,2)*2 |  | 3 | [12 empty] | VV | 2 | 2 | True | 0 | ROZPOCET
| VV |  | 0,9*(0,3+0,2)*2*2 |  | 1.8 | [12 empty] | VV | 2 | 2 | True | 0 | ROZPOCET
| VV |  | 0,9*0,75*2 |  | 1.35 | [12 empty] | VV | 2 | 2 | True | 0 | ROZPOCET
| VV |  | 0,9*0,6*2 |  | 1.08 | [12 empty] | VV | 2 | 2 | True | 0 | ROZPOCET
| VV |  | Součet |  | 436.46 | [12 empty] | VV | 2 | 4 | True | 1 | ROZPOCET
49 | K | 380321331 | Kompletní konstrukce ČOV, nádrží, vodojemů, žlabů nebo kanálů ze ŽB tř. C 16/20 tl přes 80 do 150 mm | m3 | 8.303 | 5280 | 43839.84 | CS ÚRS 2024 02 |  | základní |  | 0 | 0 | 0 | 0 | 0 | 4 | K | 2 |  |  |  | ROZPOCET | 43839.84 | 0 | 0 | 0 | 0 | 1 | 43839.84 | 4 | 98
| Online PSC |  | https://podminky.urs.cz/item/CS_URS_2024_02/380321331 | [14 empty] | Online PSC | 2
| VV |  | výkres č.D.1.2.1.8 - Řez A-Á, řez B-B´ | [14 empty] | VV | 2 | 1 | True | 0 | ROZPOCET
| VV |  | výkres č.D.1.2.1.9 - Řez C-Ć, řez D-D´ | [14 empty] | VV | 2 | 1 | True | 0 | ROZPOCET
| VV |  | podkladní beton tl.150 mm bez bednění | [14 empty] | VV | 2 | 1 | True | 0 | ROZPOCET
| VV |  | tř.C16/20 XC2 | [14 empty] | VV | 2 | 1 | True | 0 | ROZPOCET
| VV |  | (1,50+8,60+1,0)*(4,55+0,75)*0,15 |  | 8.825 | [12 empty] | VV | 2 | 2 | True | 0 | ROZPOCET
| VV |  | -0,9*5,95*0,15 |  | -0.803 | [12 empty] | VV | 2 | 2 | True | 0 | ROZPOCET
| VV |  | Součet |  | 8.022 | [12 empty] | VV | 2 | 4 | True | 0 | ROZPOCET
| VV |  | 8,022*1,035 "Přepočtené koeficientem množství |  | 8.303 | [12 empty] | VV | 2 | 2 | True | 0 | ROZPOCET
| VV |  | Součet |  | 8.303 | [12 empty] | VV | 2 | 4 | True | 1 | ROZPOCET
50 | K | 380321333 | Kompletní konstrukce ČOV, nádrží, vodojemů, žlabů nebo kanálů ze ŽB tř. C 16/20 tl přes 300 mm | m3 | 41.602 | 4390 | 182632.78 | CS ÚRS 2024 02 |  | základní |  | 0 | 0 | 0 | 0 | 0 | 4 | K | 2 |  |  |  | ROZPOCET | 182632.78 | 0 | 0 | 0 | 0 | 1 | 182632.78 | 4 | 100
| Online PSC |  | https://podminky.urs.cz/item/CS_URS_2024_02/380321333 | [14 empty] | Online PSC | 2
| VV |  | výkres č.D.1.2.1.8 - Řez A-Á, řez B-B´ | [14 empty] | VV | 2 | 1 | True | 0 | ROZPOCET
| VV |  | výkres č.D.1.2.1.9 - Řez C-Ć, řez D-D´ | [14 empty] | VV | 2 | 1 | True | 0 | ROZPOCET
| VV |  | podkladní beton tl.500 mm bez bednění | [14 empty] | VV | 2 | 1 | True | 0 | ROZPOCET
| VV |  | tř.C16/20 XC2 | [14 empty] | VV | 2 | 1 | True | 0 | ROZPOCET
| VV |  | (1,0+6,60)*(1,50+8,60+0,75)*0,50 |  | 41.23 | [12 empty] | VV | 2 | 2 | True | 0 | ROZPOCET
| VV |  | -0,9*2,30*0,50 |  | -1.035 | [12 empty] | VV | 2 | 2 | True | 0 | ROZPOCET
| VV |  | Součet |  | 40.195 | [12 empty] | VV | 2 | 4 | True | 0 | ROZPOCET
| VV |  | 40,195*1,035 "Přepočtené koeficientem množství |  | 41.602 | [12 empty] | VV | 2 | 2 | True | 0 | ROZPOCET
| VV |  | Součet |  | 41.602 | [12 empty] | VV | 2 | 4 | True | 1 | ROZPOCET
51 | K | 380326132 | Kompletní konstrukce ČOV, nádrží ze ŽB se zvýšenými nároky na prostředí tř. C 30/37 tl přes 150 do 300 mm | m3 | 57.48 | 6610 | 379942.8 | CS ÚRS 2024 02 |  | základní |  | 0 | 0 | 0 | 0 | 0 | 4 | K | 2 |  |  |  | ROZPOCET | 379942.8 | 0 | 0 | 0 | 0 | 1 | 379942.8 | 4 | 102
| Online PSC |  | https://podminky.urs.cz/item/CS_URS_2024_02/380326132 | [14 empty] | Online PSC | 2
| VV |  | výkres č.D.1.2.1.10 Tvar konstrukce - půdorysy | [14 empty] | VV | 2 | 1 | True | 0 | ROZPOCET
| VV |  | výkres č.D.1.2.1.11 Tvar konstrukce - řezy | [14 empty] | VV | 2 | 1 | True | 0 | ROZPOCET
| VV |  | beton vodostavební tř.C30/37 XC4 CI 0,2, Dmax.16, S5 | [14 empty] | VV | 2 | 1 | True | 0 | ROZPOCET
| VV |  | pohledový beton | [14 empty] | VV | 2 | 1 | True | 0 | ROZPOCET
| VV |  | stropní deska tl.250 mm | [14 empty] | VV | 2 | 1 | True | 0 | ROZPOCET
| VV |  | 9,90*8,60*0,25 |  | 21.285 | [12 empty] | VV | 2 | 2 | True | 0 | ROZPOCET
| VV |  | -0,9*0,9*0,25*2 |  | -0.405 | [12 empty] | VV | 2 | 2 | True | 0 | ROZPOCET
| VV |  | stěny tl.300 mm | [14 empty] | VV | 2 | 1 | True | 0 | ROZPOCET
| VV |  | 6,0*0,3*2,60*2 |  | 9.36 | [12 empty] | VV | 2 | 2 | True | 0 | ROZPOCET
| VV |  | 8,60*0,3*2,60 |  | 6.708 | [12 empty] | VV | 2 | 2 | True | 0 | ROZPOCET
| VV |  | 8,60*0,3*2,95*2 |  | 15.222 | [12 empty] | VV | 2 | 2 | True | 0 | ROZPOCET
| VV |  | 3,0*0,3*2,95*2 |  | 5.31 | [12 empty] | VV | 2 | 2 | True | 0 | ROZPOCET
| VV |  | Součet |  | 57.48 | [12 empty] | VV | 2 | 4 | True | 1 | ROZPOCET
52 | K | 380326133 | Kompletní konstrukce ČOV, nádrží ze ŽB se zvýšenými nároky na prostředí tř. C 30/37 tl přes 300 mm | m3 | 30.963 | 5760 | 178346.88 | CS ÚRS 2024 02 |  | základní |  | 0 | 0 | 0 | 0 | 0 | 4 | K | 2 |  |  |  | ROZPOCET | 178346.88 | 0 | 0 | 0 | 0 | 1 | 178346.88 | 4 | 104
| Online PSC |  | https://podminky.urs.cz/item/CS_URS_2024_02/380326133 | [14 empty] | Online PSC | 2
| VV |  | výkres č.D.1.2.1.10 Tvar konstrukce | [14 empty] | VV | 2 | 1 | True | 0 | ROZPOCET
| VV |  | beton vodostavební tř.C30/37 XC4 CI 0,2, Dmax.16, S5 | [14 empty] | VV | 2 | 1 | True | 0 | ROZPOCET
| VV |  | základová deska tl.350 mm | [14 empty] | VV | 2 | 1 | True | 0 | ROZPOCET
| VV |  | Půdorys desky +-0,000 | [14 empty] | VV | 2 | 1 | True | 0 | ROZPOCET
| VV |  | 6,6*8,60*0,35-0,9*2,30*0,35 |  | 19.142 | [12 empty] | VV | 2 | 2 | True | 0 | ROZPOCET
| VV |  | Půdorys desky -0,350 | [14 empty] | VV | 2 | 1 | True | 0 | ROZPOCET
| VV |  | 4,55*8,60*0,35-0,9*5,95*0,35 |  | 11.821 | [12 empty] | VV | 2 | 2 | True | 0 | ROZPOCET
| VV |  | Součet |  | 30.963 | [12 empty] | VV | 2 | 4 | True | 1 | ROZPOCET
53 | K | 380326242 | Kompletní konstrukce ČOV, nádrží nebo vodojemů ze ŽB mrazuvzdorného tř. C 30/37 tl přes 150 do 300 mm | m3 | 1.886 | 6820 | 12862.52 | CS ÚRS 2024 02 |  | základní |  | 0 | 0 | 0 | 0 | 0 | 4 | K | 2 |  |  |  | ROZPOCET | 12862.52 | 0 | 0 | 0 | 0 | 1 | 12862.52 | 4 | 106
| Online PSC |  | https://podminky.urs.cz/item/CS_URS_2024_02/380326242 | [14 empty] | Online PSC | 2
| VV |  | výkres č.D.1.2.1.10 Tvar konstrukce - půdorysy | [14 empty] | VV | 2 | 1 | True | 0 | ROZPOCET
| VV |  | výkres č.D.1.2.1.11 Tvar konstrukce - řezy | [14 empty] | VV | 2 | 1 | True | 0 | ROZPOCET
| VV |  | beton vodostavební tř.C30/37 XF4 CI 0,2, Dmax.16, S5 | [14 empty] | VV | 2 | 1 | True | 0 | ROZPOCET
| VV |  | pohledový beton | [14 empty] | VV | 2 | 1 | True | 0 | ROZPOCET
| VV |  | 3,0*0,3*(0,75+0,2) |  | 0.855 | [12 empty] | VV | 2 | 2 | True | 0 | ROZPOCET
| VV |  | 3,0*0,3*(0,3+0,2) |  | 0.45 | [12 empty] | VV | 2 | 2 | True | 0 | ROZPOCET
| VV |  | 0,9*0,3*(0,3+0,2)*2 |  | 0.27 | [12 empty] | VV | 2 | 2 | True | 0 | ROZPOCET
| VV |  | 0,9*0,3*0,75 |  | 0.203 | [12 empty] | VV | 2 | 2 | True | 0 | ROZPOCET
| VV |  | 0,9*0,6*0,2 |  | 0.108 | [12 empty] | VV | 2 | 2 | True | 0 | ROZPOCET
| VV |  | Součet |  | 1.886 | [12 empty] | VV | 2 | 4 | True | 1 | ROZPOCET
54 | K | 380356231 | Bednění kompletních konstrukcí ČOV, nádrží nebo vodojemů neomítaných ploch rovinných zřízení | m2 | 371.165 | 1070 | 397146.55 | CS ÚRS 2024 02 |  | základní |  | 0 | 0 | 0 | 0 | 0 | 4 | K | 2 |  |  |  | ROZPOCET | 397146.55 | 0 | 0 | 0 | 0 | 1 | 397146.55 | 4 | 108
| Online PSC |  | https://podminky.urs.cz/item/CS_URS_2024_02/380356231 | [14 empty] | Online PSC | 2
| VV |  | základová deska tl.350 mm | [14 empty] | VV | 2 | 1 | True | 0 | ROZPOCET
| VV |  | Půdorys desky +-0,000 | [14 empty] | VV | 2 | 1 | True | 0 | ROZPOCET
| VV |  | (6,6+8,60)*2*0,35 |  | 10.64 | [12 empty] | VV | 2 | 2 | True | 0 | ROZPOCET
| VV |  | Půdorys desky -0,350 | [14 empty] | VV | 2 | 1 | True | 0 | ROZPOCET
| VV |  | (4,55+8,60)*2*0,35 |  | 9.205 | [12 empty] | VV | 2 | 2 | True | 0 | ROZPOCET
| VV |  | stropní deska tl.250 mm | [14 empty] | VV | 2 | 1 | True | 0 | ROZPOCET
| VV |  | 9,90*8,60 |  | 85.14 | [12 empty] | VV | 2 | 2 | True | 0 | ROZPOCET
| VV |  | (9,9+8,60)*2*0,25 |  | 9.25 | [12 empty] | VV | 2 | 2 | True | 0 | ROZPOCET
| VV |  | stěny tl.300 mm | [14 empty] | VV | 2 | 1 | True | 0 | ROZPOCET
| VV |  | 6,0*2,60*2*2 |  | 62.4 | [12 empty] | VV | 2 | 2 | True | 0 | ROZPOCET
| VV |  | 8,60*2,60*2 |  | 44.72 | [12 empty] | VV | 2 | 2 | True | 0 | ROZPOCET
| VV |  | 8,60*2,95*2*2 |  | 101.48 | [12 empty] | VV | 2 | 2 | True | 0 | ROZPOCET
| VV |  | 3,0*2,95*2*2 |  | 35.4 | [12 empty] | VV | 2 | 2 | True | 0 | ROZPOCET
| VV |  | 3,0*(0,75+0,2)*2 |  | 5.7 | [12 empty] | VV | 2 | 2 | True | 0 | ROZPOCET
| VV |  | 3,0*(0,3+0,2)*2 |  | 3 | [12 empty] | VV | 2 | 2 | True | 0 | ROZPOCET
| VV |  | 0,9*(0,3+0,2)*2*2 |  | 1.8 | [12 empty] | VV | 2 | 2 | True | 0 | ROZPOCET
| VV |  | 0,9*0,75*2 |  | 1.35 | [12 empty] | VV | 2 | 2 | True | 0 | ROZPOCET
| VV |  | 0,9*0,6*2 |  | 1.08 | [12 empty] | VV | 2 | 2 | True | 0 | ROZPOCET
| VV |  | Součet |  | 371.165 | [12 empty] | VV | 2 | 4 | True | 1 | ROZPOCET
55 | K | 380356232 | Bednění kompletních konstrukcí ČOV, nádrží nebo vodojemů neomítaných ploch rovinných odstranění | m2 | 371.165 | 231 | 85739.12 | CS ÚRS 2024 02 |  | základní |  | 0 | 0 | 0 | 0 | 0 | 4 | K | 2 |  |  |  | ROZPOCET | 85739.12 | 0 | 0 | 0 | 0 | 1 | 85739.12 | 4 | 110
| Online PSC |  | https://podminky.urs.cz/item/CS_URS_2024_02/380356232 | [14 empty] | Online PSC | 2
56 | K | 380356271 | Příplatek k cenám bednění kompletních konstrukcí ČOV, nádrží nebo vodojemů za samolepicí drenážní fólii ploch rovinných | m2 | 371.165 | 561 | 208223.57 | CS ÚRS 2024 02 |  | základní |  | 0 | 0 | 0 | 0 | 0 | 4 | K | 2 |  |  |  | ROZPOCET | 208223.57 | 0 | 0 | 0 | 0 | 1 | 208223.57 | 4 | 112
| Online PSC |  | https://podminky.urs.cz/item/CS_URS_2024_02/380356271 | [14 empty] | Online PSC | 2
57 | K | 3803600R1 | trojhranná plastová lišta 2,5 m do bednění 15/15/21 mm - vnitřní hrany obvodových stěn akumulační nádrže - dodávka + montáž | kus | 12.88 | 80 | 1030.4 | CS ÚRS 2024 02 |  | základní |  | 0 | 0 | 0 | 0 | 0 | 4 | K | 2 |  |  |  | ROZPOCET | 1030.4 | 0 | 0 | 0 | 0 | 1 | 1030.4 | 4 | 114
| Online PSC |  | https://podminky.urs.cz/item/CS_URS_2024_02/3803600R1 | [14 empty] | Online PSC | 2
58 | K | 3803600R2 | trojhranná plastová lišta 2,5 m do bednění 30/30/42 mm - hrany stěn manipulační komory, středově dělící stěny a obvodové stěny vstupní nástavby - dodávka + montáž | kus | 24.932 | 120 | 2991.84 | CS ÚRS 2024 02 |  | základní |  | 0 | 0 | 0 | 0 | 0 | 4 | K | 2 |  |  |  | ROZPOCET | 2991.84 | 0 | 0 | 0 | 0 | 1 | 2991.84 | 4 | 116
| Online PSC |  | https://podminky.urs.cz/item/CS_URS_2024_02/3803600R2 | [14 empty] | Online PSC | 2
| VV |  | manipulační komora | [14 empty] | VV | 2 | 1 | True | 0 | ROZPOCET
| VV |  | (2*3,30+8,6+2*3+8,0)/2,5 |  | 11.68 | [12 empty] | VV | 2 | 2 | True | 0 | ROZPOCET
| VV |  | středová stěna | [14 empty] | VV | 2 | 1 | True | 0 | ROZPOCET
| VV |  | 2*8,0/2,5 |  | 6.4 | [12 empty] | VV | 2 | 2 | True | 0 | ROZPOCET
| VV |  | vstupní nástavba | [14 empty] | VV | 2 | 1 | True | 0 | ROZPOCET
| VV |  | (3+1,5)*2/2,5 |  | 3.6 | [12 empty] | VV | 2 | 2 | True | 0 | ROZPOCET
| VV |  | Součet |  | 21.68 | [12 empty] | VV | 2 | 4 | True | 0 | ROZPOCET
| VV |  | 21,68*1,15 "Přepočtené koeficientem množství |  | 24.932 | [12 empty] | VV | 2 | 2 | True | 0 | ROZPOCET
| VV |  | Součet |  | 24.932 | [12 empty] | VV | 2 | 4 | True | 1 | ROZPOCET
59 | K | 380361006 | Výztuž kompletních konstrukcí ČOV, nádrží nebo vodojemů z betonářské oceli 10 505 | t | 8.545 | 55400 | 473393 | CS ÚRS 2024 02 |  | základní |  | 0 | 0 | 0 | 0 | 0 | 4 | K | 2 |  |  |  | ROZPOCET | 473393 | 0 | 0 | 0 | 0 | 1 | 473393 | 4 | 118
| Online PSC |  | https://podminky.urs.cz/item/CS_URS_2024_02/380361006 | [14 empty] | Online PSC | 2
| VV |  | stropní deska tl.250 mm - 95 kg/m3 | [14 empty] | VV | 2 | 1 | True | 0 | ROZPOCET
| VV |  | (9,9*8,60-3,0*1,5)*0,25*0,095 |  | 1.915 | [12 empty] | VV | 2 | 2 | True | 0 | ROZPOCET
| VV |  | základová deska tl.350 mm - 90 kg/m3 | [14 empty] | VV | 2 | 1 | True | 0 | ROZPOCET
| VV |  | 30,963*0,09 |  | 2.787 | [12 empty] | VV | 2 | 2 | True | 0 | ROZPOCET
| VV |  | stěny tl.300 mm - 105 kg/m3 | [14 empty] | VV | 2 | 1 | True | 0 | ROZPOCET
| VV |  | 6,0*0,3*2,60*2*0,105 |  | 0.983 | [12 empty] | VV | 2 | 2 | True | 0 | ROZPOCET
| VV |  | 8,60*0,3*2,60*0,105 |  | 0.704 | [12 empty] | VV | 2 | 2 | True | 0 | ROZPOCET
| VV |  | 8,60*0,3*2,95*2*0,105 |  | 1.598 | [12 empty] | VV | 2 | 2 | True | 0 | ROZPOCET
| VV |  | 3,0*0,3*2,95*2*0,105 |  | 0.558 | [12 empty] | VV | 2 | 2 | True | 0 | ROZPOCET
| VV |  | Součet |  | 8.545 | [12 empty] | VV | 2 | 4 | True | 1 | ROZPOCET
60 | K | 38036101R | Výztuž kompletních konstrukcí ČOV, nádrží nebo vodojemů ze svařovaných sítí KARI | t | 0.353 | 38400 | 13555.2 | CS ÚRS 2024 02 |  | základní |  | 0 | 0 | 0 | 0 | 0 | 4 | K | 2 |  |  |  | ROZPOCET | 13555.2 | 0 | 0 | 0 | 0 | 1 | 13555.2 | 4 | 120
| Online PSC |  | https://podminky.urs.cz/item/CS_URS_2024_02/38036101R | [14 empty] | Online PSC | 2
| VV |  | podkladní beton | [14 empty] | VV | 2 | 1 | True | 0 | ROZPOCET
| VV |  | KARI síť 4/100/100 mm | [14 empty] | VV | 2 | 1 | True | 0 | ROZPOCET
| VV |  | (1,50+8,60+1,0)*(4,55+0,75)*0,002 |  | 0.118 | [12 empty] | VV | 2 | 2 | True | 0 | ROZPOCET
| VV |  | -0,9*5,95*0,002 |  | -0.011 | [12 empty] | VV | 2 | 2 | True | 0 | ROZPOCET
| VV |  | (1,0+6,60)*(1,50+8,60+0,75)*0,002 |  | 0.165 | [12 empty] | VV | 2 | 2 | True | 0 | ROZPOCET
| VV |  | -0,9*2,30*0,002 |  | -0.004 | [12 empty] | VV | 2 | 2 | True | 0 | ROZPOCET
| VV |  | Mezisoučet |  | 0.268 | [12 empty] | VV | 2 | 3 | True | 0 | ROZPOCET
| VV |  | vstupní nástavba | [14 empty] | VV | 2 | 1 | True | 0 | ROZPOCET
| VV |  | KARI síť 6/100/100 mm | [14 empty] | VV | 2 | 1 | True | 0 | ROZPOCET
| VV |  | 2 x síť rozměru 3x2 m = 12 m2 - 26,60 kg/6 m2 | [14 empty] | VV | 2 | 1 | True | 0 | ROZPOCET
| VV |  | 2*0,02660 |  | 0.053 | [12 empty] | VV | 2 | 2 | True | 0 | ROZPOCET
| VV |  | Mezisoučet |  | 0.053 | [12 empty] | VV | 2 | 3 | True | 0 | ROZPOCET
| VV |  | Součet |  | 0.321 | [12 empty] | VV | 2 | 4 | True | 0 | ROZPOCET
| VV |  | 0,321*1,1 "Přepočtené koeficientem množství |  | 0.353 | [12 empty] | VV | 2 | 2 | True | 0 | ROZPOCET
| VV |  | Součet |  | 0.353 | [12 empty] | VV | 2 | 4 | True | 1 | ROZPOCET
| D | 4 | Vodorovné konstrukce |  |  |  | 46449.62 |  |  |  |  | 0 |  | 0 |  | 0 | 1 | D | 1 |  |  |  | ROZPOCET | [6 empty] | 46449.62
61 | K | 435121111 | Montáž schodišťových ramen s podestou hmotnosti do 3 t | kus | 1 | 1850 | 1850 | CS ÚRS 2024 02 |  | základní |  | 0 | 0 | 0 | 0 | 0 | 4 | K | 2 |  |  |  | ROZPOCET | 1850 | 0 | 0 | 0 | 0 | 1 | 1850 | 4 | 122
| Online PSC |  | https://podminky.urs.cz/item/CS_URS_2024_02/435121111 | [14 empty] | Online PSC | 2
| VV |  | výkres č.D.1.2.1.14 - Výpis betonových výrobků | [14 empty] | VV | 2 | 1 | True | 0 | ROZPOCET
| VV |  | BV/5 - Prefabrikované schodiště 3100x1000 mm včetně podesty | [14 empty] | VV | 2 | 1 | True | 0 | ROZPOCET
| VV |  | hmotnost = 1,80 t | [14 empty] | VV | 2 | 1 | True | 0 | ROZPOCET
| VV |  | 9 x stupeň 260x170 mm x 1000 mm ( délka stupně ) | [14 empty] | VV | 2 | 1 | True | 0 | ROZPOCET
| VV |  | 1 x podesta 1020x1000 mm | [14 empty] | VV | 2 | 1 | True | 0 | ROZPOCET
| VV |  | montáž schodiště do maltového lože MC10 tl.30 mm na základové patky ze ztraceného bednění ( ztracené bednění zahrnuto v oddíle Zakládání ) | [14 empty] | VV | 2 | 1 | True | 0 | ROZPOCET
| VV |  | 1 |  | 1 | [12 empty] | VV | 2 | 2 | True | 0 | ROZPOCET
| VV |  | Součet |  | 1 | [12 empty] | VV | 2 | 4 | True | 1 | ROZPOCET
62 | M | 59372191 | schodiště ŽB včetně výztuže do 120kg/m3 objem prefabrikátu do 1m3 | m3 | 0.747 | 22200 | 16583.4 | CS ÚRS 2024 02 |  | základní |  | 0 | 0 | 0 | 0 | 0 | 8 | M | 2 |  |  |  | ROZPOCET | 16583.4 | 0 | 0 | 0 | 0 | 1 | 16583.4 | 4 | 124
| VV |  | výkres č.D.1.2.1.14 - Výpis betonových výrobků | [14 empty] | VV | 2 | 1 | True | 0 | ROZPOCET
| VV |  | BV/5 - Prefabrikované schodiště 3100x1000 mm včetně podesty | [14 empty] | VV | 2 | 1 | True | 0 | ROZPOCET
| VV |  | beton tř. C30/37 XF4 | [14 empty] | VV | 2 | 1 | True | 0 | ROZPOCET
| VV |  | přírodní beton | [14 empty] | VV | 2 | 1 | True | 0 | ROZPOCET
| VV |  | hmotnost = 1,80 t | [14 empty] | VV | 2 | 1 | True | 0 | ROZPOCET
| VV |  | 9 x stupeň 260x170 mm x 1000 mm ( délka stupně ) | [14 empty] | VV | 2 | 1 | True | 0 | ROZPOCET
| VV |  | 1 x podesta 1020x1000 mm | [14 empty] | VV | 2 | 1 | True | 0 | ROZPOCET
| VV |  | 1 ks schodiště | [14 empty] | VV | 2 | 1 | True | 0 | ROZPOCET
| VV |  | 1,8/2,41 |  | 0.747 | [12 empty] | VV | 2 | 2 | True | 0 | ROZPOCET
| VV |  | Součet |  | 0.747 | [12 empty] | VV | 2 | 4 | True | 1 | ROZPOCET
63 | K | 45131777R | Podklad nebo lože pod dlažbu vodorovný nebo do sklonu 1:5 z betonu prostého tl přes 50 do 100 mm tř.C16/20 XC2 | m2 | 0.8 | 500 | 400 | CS ÚRS 2024 02 |  | základní |  | 0 | 0 | 0 | 0 | 0 | 4 | K | 2 |  |  |  | ROZPOCET | 400 | 0 | 0 | 0 | 0 | 1 | 400 | 4 | 126
| Online PSC |  | https://podminky.urs.cz/item/CS_URS_2024_02/45131777R | [14 empty] | Online PSC | 2
| VV |  | Ch2 - Plocha ze žulových kostek | [14 empty] | VV | 2 | 1 | True | 0 | ROZPOCET
| VV |  | betonové lože tř.C16/20 XC2 | [14 empty] | VV | 2 | 1 | True | 0 | ROZPOCET
| VV |  | lože celkem tl.100 mm ( z toho tl.50 mm je zahrnuto v položce montáže dlažby ) | [14 empty] | VV | 2 | 1 | True | 0 | ROZPOCET
| VV |  | 0,80 |  | 0.8 | [12 empty] | VV | 2 | 2 | True | 0 | ROZPOCET
| VV |  | Součet |  | 0.8 | [12 empty] | VV | 2 | 4 | True | 1 | ROZPOCET
64 | K | 457311117 | Vyrovnávací nebo spádový beton C 25/30 včetně úpravy povrchu | m3 | 3.494 | 7200 | 25156.8 | CS ÚRS 2024 02 |  | základní |  | 0 | 0 | 0 | 0 | 0 | 4 | K | 2 |  |  |  | ROZPOCET | 25156.8 | 0 | 0 | 0 | 0 | 1 | 25156.8 | 4 | 128
| Online PSC |  | https://podminky.urs.cz/item/CS_URS_2024_02/457311117 | [14 empty] | Online PSC | 2
| VV |  | výkres č.D.1.2.1.2 - Legenda skladeb | [14 empty] | VV | 2 | 1 | True | 0 | ROZPOCET
| VV |  | So7 - Dno akumulačních komor | [14 empty] | VV | 2 | 1 | True | 0 | ROZPOCET
| VV |  | spádový beton tř.C25/30 XC1, D max 8, max.průsak 20 mm | [14 empty] | VV | 2 | 1 | True | 0 | ROZPOCET
| VV |  | tl.50-100 mm | [14 empty] | VV | 2 | 1 | True | 0 | ROZPOCET
| VV |  | 46,58*(0,05+0,1)/2 |  | 3.494 | [12 empty] | VV | 2 | 2 | True | 0 | ROZPOCET
| VV |  | Součet |  | 3.494 | [12 empty] | VV | 2 | 4 | True | 1 | ROZPOCET
65 | K | 457311191 | Příplatek k vyrovnávacímu nebo spádovému betonu za rovinnost | m2 | 46.58 | 52.8 | 2459.42 | CS ÚRS 2024 02 |  | základní |  | 0 | 0 | 0 | 0 | 0 | 4 | K | 2 |  |  |  | ROZPOCET | 2459.42 | 0 | 0 | 0 | 0 | 1 | 2459.42 | 4 | 130
| Online PSC |  | https://podminky.urs.cz/item/CS_URS_2024_02/457311191 | [14 empty] | Online PSC | 2
| VV |  | výkres č.D.1.2.1.2 - Legenda skladeb | [14 empty] | VV | 2 | 1 | True | 0 | ROZPOCET
| VV |  | So7 - Dno akumulačních komor | [14 empty] | VV | 2 | 1 | True | 0 | ROZPOCET
| VV |  | spádový beton tř.C25/30 XC1, D max 8, max.průsak 20 mm | [14 empty] | VV | 2 | 1 | True | 0 | ROZPOCET
| VV |  | tl.50-100 mm | [14 empty] | VV | 2 | 1 | True | 0 | ROZPOCET
| VV |  | 46,58 |  | 46.58 | [12 empty] | VV | 2 | 2 | True | 0 | ROZPOCET
| VV |  | Součet |  | 46.58 | [12 empty] | VV | 2 | 4 | True | 1 | ROZPOCET
| D | 5 | Komunikace pozemní |  |  |  | 26681.95 |  |  |  |  | 0 |  | 0 |  | 0 | 1 | D | 1 |  |  |  | ROZPOCET | [6 empty] | 26681.95
66 | K | 564861011 | Podklad ze štěrkodrtě ŠD plochy do 100 m2 tl 200 mm | m2 | 24.3 | 310 | 7533 | CS ÚRS 2024 02 |  | základní |  | 0 | 0 | 0 | 0 | 0 | 4 | K | 2 |  |  |  | ROZPOCET | 7533 | 0 | 0 | 0 | 0 | 1 | 7533 | 4 | 132
| Online PSC |  | https://podminky.urs.cz/item/CS_URS_2024_02/564861011 | [14 empty] | Online PSC | 2
| VV |  | Ch1 - Okapový chodník | [14 empty] | VV | 2 | 1 | True | 0 | ROZPOCET
| VV |  | tl.200 mm | [14 empty] | VV | 2 | 1 | True | 0 | ROZPOCET
| VV |  | 6,7 |  | 6.7 | [12 empty] | VV | 2 | 2 | True | 0 | ROZPOCET
| VV |  | Ch2 - Plocha ze žulových kostek | [14 empty] | VV | 2 | 1 | True | 0 | ROZPOCET
| VV |  | tl.200 mm | [14 empty] | VV | 2 | 1 | True | 0 | ROZPOCET
| VV |  | 0,80 |  | 0.8 | [12 empty] | VV | 2 | 2 | True | 0 | ROZPOCET
| VV |  | Mezisoučet |  | 7.5 | [12 empty] | VV | 2 | 3 | True | 0 | ROZPOCET
| VV |  | Ch3 - Zpevněné plochy | [14 empty] | VV | 2 | 1 | True | 0 | ROZPOCET
| VV |  | !!! POUZE v případě únosnosti podloží menší než 30 MPa bude provedena výměnná vrstva - štěrkodrť fr.0/63 mm tl.400 mm!!! | [14 empty] | VV | 2 | 1 | True | 0 | ROZPOCET
| VV |  | štěrkodrť - 2 x tl.200 mm = 400 mm | [14 empty] | VV | 2 | 1 | True | 0 | ROZPOCET
| VV |  | 2*8,40 |  | 16.8 | [12 empty] | VV | 2 | 2 | True | 0 | ROZPOCET
| VV |  | Mezisoučet |  | 16.8 | [12 empty] | VV | 2 | 3 | True | 0 | ROZPOCET
| VV |  | Součet |  | 24.3 | [12 empty] | VV | 2 | 4 | True | 1 | ROZPOCET
67 | K | 564871011 | Podklad ze štěrkodrtě ŠD plochy do 100 m2 tl 250 mm | m2 | 8.4 | 377 | 3166.8 | CS ÚRS 2024 02 |  | základní |  | 0 | 0 | 0 | 0 | 0 | 4 | K | 2 |  |  |  | ROZPOCET | 3166.8 | 0 | 0 | 0 | 0 | 1 | 3166.8 | 4 | 134
| Online PSC |  | https://podminky.urs.cz/item/CS_URS_2024_02/564871011 | [14 empty] | Online PSC | 2
| VV |  | výkres č.D.1.2.1.2 - Legenda skladeb | [14 empty] | VV | 2 | 1 | True | 0 | ROZPOCET
| VV |  | Ch3 - Zpevněné plochy | [14 empty] | VV | 2 | 1 | True | 0 | ROZPOCET
| VV |  | ve spádu 2% fr.0/32 mm tl.250 mm | [14 empty] | VV | 2 | 1 | True | 0 | ROZPOCET
| VV |  | 8,40 |  | 8.4 | [12 empty] | VV | 2 | 2 | True | 0 | ROZPOCET
| VV |  | Součet |  | 8.4 | [12 empty] | VV | 2 | 4 | True | 1 | ROZPOCET
68 | K | 591141111 | Kladení dlažby z kostek velkých z kamene na MC tl 50 mm | m2 | 0.8 | 768 | 614.4 | CS ÚRS 2024 02 |  | základní |  | 0 | 0 | 0 | 0 | 0 | 4 | K | 2 |  |  |  | ROZPOCET | 614.4 | 0 | 0 | 0 | 0 | 1 | 614.4 | 4 | 136
| Online PSC |  | https://podminky.urs.cz/item/CS_URS_2024_02/591141111 | [14 empty] | Online PSC | 2
| VV |  | Ch2 - Plocha ze žulových kostek | [14 empty] | VV | 2 | 1 | True | 0 | ROZPOCET
| VV |  | do lože z betonu tř.,C16/20 XC2, S1 tl.100 mm | [14 empty] | VV | 2 | 1 | True | 0 | ROZPOCET
| VV |  | 0,80 |  | 0.8 | [12 empty] | VV | 2 | 2 | True | 0 | ROZPOCET
| VV |  | Součet |  | 0.8 | [12 empty] | VV | 2 | 4 | True | 1 | ROZPOCET
69 | M | 58381015 | kostka řezanoštípaná dlažební žula 10x10x10cm | m2 | 0.808 | 3080 | 2488.64 | CS ÚRS 2024 02 |  | základní |  | 0 | 0 | 0 | 0 | 0 | 8 | M | 2 |  |  |  | ROZPOCET | 2488.64 | 0 | 0 | 0 | 0 | 1 | 2488.64 | 4 | 138
| VV |  | 0,8*1,01 "Přepočtené koeficientem množství |  | 0.808 | [12 empty] | VV | 2 | 2 | True | 0 | ROZPOCET
| VV |  | Součet |  | 0.808 | [12 empty] | VV | 2 | 4 | True | 1 | ROZPOCET
70 | K | 596211110 | Kladení zámkové dlažby komunikací pro pěší ručně tl 60 mm skupiny A pl do 50 m2 | m2 | 8.4 | 451 | 3788.4 | CS ÚRS 2024 02 |  | základní |  | 0 | 0 | 0 | 0 | 0 | 4 | K | 2 |  |  |  | ROZPOCET | 3788.4 | 0 | 0 | 0 | 0 | 1 | 3788.4 | 4 | 140
| Online PSC |  | https://podminky.urs.cz/item/CS_URS_2024_02/596211110 | [14 empty] | Online PSC | 2
| VV |  | Ch3 | [14 empty] | VV | 2 | 1 | True | 0 | ROZPOCET
| VV |  | 8,4 |  | 8.4 | [12 empty] | VV | 2 | 2 | True | 0 | ROZPOCET
| VV |  | Součet |  | 8.4 | [12 empty] | VV | 2 | 4 | True | 1 | ROZPOCET
71 | M | 59245018 | dlažba skladebná betonová 200x100mm tl 60mm přírodní | m2 | 8.652 | 403 | 3486.76 | CS ÚRS 2024 02 |  | základní |  | 0 | 0 | 0 | 0 | 0 | 8 | M | 2 |  |  |  | ROZPOCET | 3486.76 | 0 | 0 | 0 | 0 | 1 | 3486.76 | 4 | 142
| VV |  | 8,4*1,03 "Přepočtené koeficientem množství |  | 8.652 | [12 empty] | VV | 2 | 2 | True | 0 | ROZPOCET
| VV |  | Součet |  | 8.652 | [12 empty] | VV | 2 | 4 | True | 1 | ROZPOCET
72 | K | 596811220 | Kladení betonové dlažby komunikací pro pěší do lože z kameniva velikosti přes 0,09 do 0,25 m2 pl do 50 m2 | m2 | 6.7 | 376 | 2519.2 | CS ÚRS 2024 02 |  | základní |  | 0 | 0 | 0 | 0 | 0 | 4 | K | 2 |  |  |  | ROZPOCET | 2519.2 | 0 | 0 | 0 | 0 | 1 | 2519.2 | 4 | 144
| Online PSC |  | https://podminky.urs.cz/item/CS_URS_2024_02/596811220 | [14 empty] | Online PSC | 2
| VV |  | Ch1 - Okapový chodník | [14 empty] | VV | 2 | 1 | True | 0 | ROZPOCET
| VV |  | betonová dlažba 500x500x50 mm hladká, plošná | [14 empty] | VV | 2 | 1 | True | 0 | ROZPOCET
| VV |  | spádování 2% ve směru od budovy | [14 empty] | VV | 2 | 1 | True | 0 | ROZPOCET
| VV |  | 6,70 |  | 6.7 | [12 empty] | VV | 2 | 2 | True | 0 | ROZPOCET
| VV |  | Součet |  | 6.7 | [12 empty] | VV | 2 | 4 | True | 1 | ROZPOCET
73 | M | 59246107 | dlažba chodníková betonová 500x500mm tl 50mm přírodní | m2 | 6.901 | 447 | 3084.75 | CS ÚRS 2024 02 |  | základní |  | 0 | 0 | 0 | 0 | 0 | 8 | M | 2 |  |  |  | ROZPOCET | 3084.75 | 0 | 0 | 0 | 0 | 1 | 3084.75 | 4 | 146
| VV |  | 6,7*1,03 "Přepočtené koeficientem množství |  | 6.901 | [12 empty] | VV | 2 | 2 | True | 0 | ROZPOCET
| VV |  | Součet |  | 6.901 | [12 empty] | VV | 2 | 4 | True | 1 | ROZPOCET
| D | 6 | Úpravy povrchů, podlahy a osazování výplní |  |  |  | 14495.71 |  |  |  |  | 0 |  | 0 |  | 0 | 1 | D | 1 |  |  |  | ROZPOCET | [6 empty] | 14495.71
74 | K | 63131923R | Příplatek k mazaninám za přidání skleněných vláken pro objemové vyztužení 0,9 kg/m3 | m3 | 3.494 | 1030 | 3598.82 |  |  | základní |  | 0 | 0 | 0 | 0 | 0 | 4 | K | 2 |  |  |  | ROZPOCET | 3598.82 | 0 | 0 | 0 | 0 | 1 | 3598.82 | 4 | 148
| VV |  | výkres č.D.1.2.1.2 - Legenda skladeb | [14 empty] | VV | 2 | 1 | True | 0 | ROZPOCET
| VV |  | So7 - Dno akumulačních komor | [14 empty] | VV | 2 | 1 | True | 0 | ROZPOCET
| VV |  | spádový beton tř.C25/30 XC1, D max 8, max.průsak 20 mm | [14 empty] | VV | 2 | 1 | True | 0 | ROZPOCET
| VV |  | tl.50-100 mm | [14 empty] | VV | 2 | 1 | True | 0 | ROZPOCET
| VV |  | výztuž PP vlákny délky 12 mm v množství 0,9 kg/m3 betonové směsi = 0,9*3,494 = 3,15 kg PP vláken | [14 empty] | VV | 2 | 1 | True | 0 | ROZPOCET
| VV |  | 46,58*(0,05+0,1)/2 |  | 3.494 | [12 empty] | VV | 2 | 2 | True | 0 | ROZPOCET
| VV |  | Součet |  | 3.494 | [12 empty] | VV | 2 | 4 | True | 1 | ROZPOCET
75 | K | 633811111 | Broušení nerovností betonových podlah do 2 mm - stržení šlemu | m2 | 74.58 | 83.6 | 6234.89 | CS ÚRS 2024 02 |  | základní |  | 0 | 0 | 0 | 0 | 0 | 4 | K | 2 |  |  |  | ROZPOCET | 6234.89 | 0 | 0 | 0 | 0 | 1 | 6234.89 | 4 | 150
| Online PSC |  | https://podminky.urs.cz/item/CS_URS_2024_02/633811111 | [14 empty] | Online PSC | 2
| VV |  | výkres č.D.1.2.1.2 - Legenda skladeb | [14 empty] | VV | 2 | 1 | True | 0 | ROZPOCET
| VV |  | So4 - Líc stropní konstrukce akumulačních komor | [14 empty] | VV | 2 | 1 | True | 0 | ROZPOCET
| VV |  | přebroušení povrchu tl.1,0 m | [14 empty] | VV | 2 | 1 | True | 0 | ROZPOCET
| VV |  | 47,10 |  | 47.1 | [12 empty] | VV | 2 | 2 | True | 0 | ROZPOCET
| VV |  | So6 - Dno armaturní komory | [14 empty] | VV | 2 | 1 | True | 0 | ROZPOCET
| VV |  | přebroušení vrstvy spádového potěru | [14 empty] | VV | 2 | 1 | True | 0 | ROZPOCET
| VV |  | 24,0 |  | 24 | [12 empty] | VV | 2 | 2 | True | 0 | ROZPOCET
| VV |  | So8 - Strop nad komorou | [14 empty] | VV | 2 | 1 | True | 0 | ROZPOCET
| VV |  | vodorovné plochy | [14 empty] | VV | 2 | 1 | True | 0 | ROZPOCET
| VV |  | 2,88 |  | 2.88 | [12 empty] | VV | 2 | 2 | True | 0 | ROZPOCET
| VV |  | svislé přesahy střechy | [14 empty] | VV | 2 | 1 | True | 0 | ROZPOCET
| VV |  | 0,60 |  | 0.6 | [12 empty] | VV | 2 | 2 | True | 0 | ROZPOCET
| VV |  | Součet |  | 74.58 | [12 empty] | VV | 2 | 4 | True | 1 | ROZPOCET
76 | K | 634911113 | Řezání dilatačních spár š 5 mm hl přes 20 do 50 mm v čerstvé betonové mazanině | m | 42 | 111 | 4662 | CS ÚRS 2024 02 |  | základní |  | 0 | 0 | 0 | 0 | 0 | 4 | K | 2 |  |  |  | ROZPOCET | 4662 | 0 | 0 | 0 | 0 | 1 | 4662 | 4 | 152
| Online PSC |  | https://podminky.urs.cz/item/CS_URS_2024_02/634911113 | [14 empty] | Online PSC | 2
| VV |  | výkres č.D.1.2.1.2 - Legenda skladeb | [14 empty] | VV | 2 | 1 | True | 0 | ROZPOCET
| VV |  | So7 - Dno akumulačních komor | [14 empty] | VV | 2 | 1 | True | 0 | ROZPOCET
| VV |  | příčné a podélné řezané spáry v rastru 5,0x6,0 m (šxd ) | [14 empty] | VV | 2 | 1 | True | 0 | ROZPOCET
| VV |  | tloušťka řezu bude 25 až 30% tloušťky desky 17-50 mm | [14 empty] | VV | 2 | 1 | True | 0 | ROZPOCET
| VV |  | 3*6,0+3*8,0 |  | 42 | [12 empty] | VV | 2 | 2 | True | 0 | ROZPOCET
| VV |  | Součet |  | 42 | [12 empty] | VV | 2 | 4 | True | 1 | ROZPOCET
| D | 8 | Trubní vedení |  |  |  | 27160 |  |  |  |  | 0 |  | 0 |  | 0 | 1 | D | 1 |  |  |  | ROZPOCET | [6 empty] | 27160
77 | K | 899112112 | Osazení poklopů plastových nebo kompozitních včetně rámů pro třídu zatížení A15, A50 | kus | 2 | 3080 | 6160 | CS ÚRS 2024 02 |  | základní |  | 0 | 0 | 0 | 0 | 0 | 4 | K | 2 |  |  |  | ROZPOCET | 6160 | 0 | 0 | 0 | 0 | 1 | 6160 | 4 | 154
| Online PSC |  | https://podminky.urs.cz/item/CS_URS_2024_02/899112112 | [14 empty] | Online PSC | 2
| VV |  | výkres č.D.1.2.1.14 - Výpis výrobků | [14 empty] | VV | 2 | 1 | True | 0 | ROZPOCET
| VV |  | FG/1 - pochůzí poklop s rámem 900x900 mm | [14 empty] | VV | 2 | 1 | True | 0 | ROZPOCET
| VV |  | 1 |  | 1 | [12 empty] | VV | 2 | 2 | True | 0 | ROZPOCET
| VV |  | FG/2 - pochůzí poklop s rámem 900x900 mm a větracím komínkem | [14 empty] | VV | 2 | 1 | True | 0 | ROZPOCET
| VV |  | 1 |  | 1 | [12 empty] | VV | 2 | 2 | True | 0 | ROZPOCET
| VV |  | Součet |  | 2 | [12 empty] | VV | 2 | 4 | True | 1 | ROZPOCET
78 | M | 631260R1 | FG/1 - poklop kompozitní pochůzný hranatý včetně rámů a příslušenství 900/900mm A15 | kus | 1 | 9000 | 9000 |  |  | základní |  | 0 | 0 | 0 | 0 | 0 | 8 | M | 2 |  |  |  | ROZPOCET | 9000 | 0 | 0 | 0 | 0 | 1 | 9000 | 4 | 156
| VV |  | výkres č.D.1.2.1.14 - Výpis výrobků | [14 empty] | VV | 2 | 1 | True | 0 | ROZPOCET
| VV |  | FG/1 - pochůzí poklop s rámem 900x900 mm | [14 empty] | VV | 2 | 1 | True | 0 | ROZPOCET
| VV |  | barva horní plochy přirozeně šedá | [14 empty] | VV | 2 | 1 | True | 0 | ROZPOCET
| VV |  | 2 ks nerezové závěsy | [14 empty] | VV | 2 | 1 | True | 0 | ROZPOCET
| VV |  | 1 ks nerezové madlo | [14 empty] | VV | 2 | 1 | True | 0 | ROZPOCET
| VV |  | protiskluzový povrch | [14 empty] | VV | 2 | 1 | True | 0 | ROZPOCET
| VV |  | okraje poklopu jsou řešeny jako okapávací s přesahem přes hranu rámu | [14 empty] | VV | 2 | 1 | True | 0 | ROZPOCET
| VV |  | visací zámek v systému centrálního klíče, min.bezpečnostní třída RC2 podle ČSN EN 1627 | [14 empty] | VV | 2 | 1 | True | 0 | ROZPOCET
| VV |  | 1 |  | 1 | [12 empty] | VV | 2 | 2 | True | 0 | ROZPOCET
| VV |  | Součet |  | 1 | [12 empty] | VV | 2 | 4 | True | 1 | ROZPOCET
79 | M | 631260R2 | FG/2 - poklop kompozitní pochůzný hranatý včetně rámů a příslušenství 900/900mm A15 s větracím kompozitním komínkem | kus | 1 | 12000 | 12000 |  |  | základní |  | 0 | 0 | 0 | 0 | 0 | 8 | M | 2 |  |  |  | ROZPOCET | 12000 | 0 | 0 | 0 | 0 | 1 | 12000 | 4 | 158
| VV |  | výkres č.D.1.2.1.14 - Výpis výrobků | [14 empty] | VV | 2 | 1 | True | 0 | ROZPOCET
| VV |  | FG/2 - pochůzí poklop s rámem 900x900 mm a větracím komínkem | [14 empty] | VV | 2 | 1 | True | 0 | ROZPOCET
| VV |  | barva horní plochy přirozeně šedá | [14 empty] | VV | 2 | 1 | True | 0 | ROZPOCET
| VV |  | 2 ks nerezové závěsy | [14 empty] | VV | 2 | 1 | True | 0 | ROZPOCET
| VV |  | 1 ks kompozitní komínek | [14 empty] | VV | 2 | 1 | True | 0 | ROZPOCET
| VV |  | 1 ks nerezové madlo | [14 empty] | VV | 2 | 1 | True | 0 | ROZPOCET
| VV |  | protiskluzový povrch | [14 empty] | VV | 2 | 1 | True | 0 | ROZPOCET
| VV |  | okraje poklopu jsou řešeny jako okapávací s přesahem přes hranu rámu | [14 empty] | VV | 2 | 1 | True | 0 | ROZPOCET
| VV |  | visací zámek v systému centrálního klíče, min.bezpečnostní třída RC2 podle ČSN EN 1627 | [14 empty] | VV | 2 | 1 | True | 0 | ROZPOCET
| VV |  | 1 |  | 1 | [12 empty] | VV | 2 | 2 | True | 0 | ROZPOCET
| VV |  | Součet |  | 1 | [12 empty] | VV | 2 | 4 | True | 1 | ROZPOCET
| D | 9 | Ostatní konstrukce a práce, bourání |  |  |  | 1122652.93 |  |  |  |  | 0 |  | 0 |  | 0 | 1 | D | 1 |  |  |  | ROZPOCET | [6 empty] | 1122652.93
80 | K | 91623121R | Osazení chodníkového obrubníku betonového stojatého s boční opěrou do lože z betonu prostého tř.C20/25 XF3 | m | 20 | 410 | 8200 |  |  | základní |  | 0 | 0 | 0 | 0 | 0 | 4 | K | 2 |  |  |  | ROZPOCET | 8200 | 0 | 0 | 0 | 0 | 1 | 8200 | 4 | 160
| VV |  | Ch3 - Zpevněné plochy ( pouze oplocený areál ) | [14 empty] | VV | 2 | 1 | True | 0 | ROZPOCET
| VV |  | 20 |  | 20 | [12 empty] | VV | 2 | 2 | True | 0 | ROZPOCET
| VV |  | Součet |  | 20 | [12 empty] | VV | 2 | 4 | True | 1 | ROZPOCET
81 | M | 59217017 | obrubník betonový chodníkový 1000x100x250mm | m | 20.4 | 192 | 3916.8 | CS ÚRS 2024 02 |  | základní |  | 0 | 0 | 0 | 0 | 0 | 8 | M | 2 |  |  |  | ROZPOCET | 3916.8 | 0 | 0 | 0 | 0 | 1 | 3916.8 | 4 | 162
| VV |  | 20*1,02 "Přepočtené koeficientem množství |  | 20.4 | [12 empty] | VV | 2 | 2 | True | 0 | ROZPOCET
| VV |  | Součet |  | 20.4 | [12 empty] | VV | 2 | 4 | True | 1 | ROZPOCET
82 | K | 91633111R | Osazení zahradního obrubníku betonového do lože z betonu s boční opěrou | m | 15 | 250 | 3750 |  |  | základní |  | 0 | 0 | 0 | 0 | 0 | 4 | K | 2 |  |  |  | ROZPOCET | 3750 | 0 | 0 | 0 | 0 | 1 | 3750 | 4 | 164
| VV |  | Ch1 - Okapový chodník | [14 empty] | VV | 2 | 1 | True | 0 | ROZPOCET
| VV |  | lože z betonu tř.C16/20 XC2 | [14 empty] | VV | 2 | 1 | True | 0 | ROZPOCET
| VV |  | 15,0 |  | 15 | [12 empty] | VV | 2 | 2 | True | 0 | ROZPOCET
| VV |  | Součet |  | 15 | [12 empty] | VV | 2 | 4 | True | 1 | ROZPOCET
83 | M | 59217001 | obrubník zahradní betonový 1000x50x250mm | m | 15.15 | 122 | 1848.3 | CS ÚRS 2024 02 |  | základní |  | 0 | 0 | 0 | 0 | 0 | 8 | M | 2 |  |  |  | ROZPOCET | 1848.3 | 0 | 0 | 0 | 0 | 1 | 1848.3 | 4 | 166
| VV |  | 15*1,01 "Přepočtené koeficientem množství |  | 15.15 | [12 empty] | VV | 2 | 2 | True | 0 | ROZPOCET
| VV |  | Součet |  | 15.15 | [12 empty] | VV | 2 | 4 | True | 1 | ROZPOCET
84 | K | 919726122 | Geotextilie pro ochranu, separaci a filtraci netkaná měrná hm přes 200 do 300 g/m2 | m2 | 15.9 | 72.9 | 1159.11 | CS ÚRS 2024 02 |  | základní |  | 0 | 0 | 0 | 0 | 0 | 4 | K | 2 |  |  |  | ROZPOCET | 1159.11 | 0 | 0 | 0 | 0 | 1 | 1159.11 | 4 | 168
| Online PSC |  | https://podminky.urs.cz/item/CS_URS_2024_02/919726122 | [14 empty] | Online PSC | 2
| VV |  | Ch1 - Okapový chodník | [14 empty] | VV | 2 | 1 | True | 0 | ROZPOCET
| VV |  | 300 g/m2 | [14 empty] | VV | 2 | 1 | True | 0 | ROZPOCET
| VV |  | 6,70 |  | 6.7 | [12 empty] | VV | 2 | 2 | True | 0 | ROZPOCET
| VV |  | Ch2 - Plocha ze žulových kostek | [14 empty] | VV | 2 | 1 | True | 0 | ROZPOCET
| VV |  | 300 g/m2 | [14 empty] | VV | 2 | 1 | True | 0 | ROZPOCET
| VV |  | 0,80 |  | 0.8 | [12 empty] | VV | 2 | 2 | True | 0 | ROZPOCET
| VV |  | Ch3 - Zpevněné plochy | [14 empty] | VV | 2 | 1 | True | 0 | ROZPOCET
| VV |  | 8,4 |  | 8.4 | [12 empty] | VV | 2 | 2 | True | 0 | ROZPOCET
| VV |  | Součet |  | 15.9 | [12 empty] | VV | 2 | 4 | True | 1 | ROZPOCET
85 | K | 931994141 | Těsnění pracovní spáry betonové konstrukce polyuretanovým tmelem do pl 1,5 cm2 | m | 28.8 | 92.9 | 2675.52 | CS ÚRS 2024 02 |  | základní |  | 0 | 0 | 0 | 0 | 0 | 4 | K | 2 |  |  |  | ROZPOCET | 2675.52 | 0 | 0 | 0 | 0 | 1 | 2675.52 | 4 | 170
| Online PSC |  | https://podminky.urs.cz/item/CS_URS_2024_02/931994141 | [14 empty] | Online PSC | 2
86 | K | 933901111 | Provedení zkoušky vodotěsnosti nádrže do 1000 m3 | m3 | 100 | 53.1 | 5310 | CS ÚRS 2024 02 |  | základní |  | 0 | 0 | 0 | 0 | 0 | 4 | K | 2 |  |  |  | ROZPOCET | 5310 | 0 | 0 | 0 | 0 | 1 | 5310 | 4 | 172
| Online PSC |  | https://podminky.urs.cz/item/CS_URS_2024_02/933901111 | [14 empty] | Online PSC | 2
87 | M | 08211321 | voda pitná pro ostatní odběratele | m3 | 103 | 68.3 | 7034.9 | CS ÚRS 2024 02 |  | základní |  | 0 | 0 | 0 | 0 | 0 | 8 | M | 2 |  |  |  | ROZPOCET | 7034.9 | 0 | 0 | 0 | 0 | 1 | 7034.9 | 4 | 174
| VV |  | 100*1,03 "Přepočtené koeficientem množství |  | 103 | [12 empty] | VV | 2 | 2 | True | 0 | ROZPOCET
| VV |  | Součet |  | 103 | [12 empty] | VV | 2 | 4 | True | 1 | ROZPOCET
88 | K | 937000PR2 | PR2 - Prostup kabelový v ŽLB stěně tl.300 mm a 350 mm - kruhové typové těsnění, těsnící pryžová vložka s nerezovými šrouby z oceli V4A pro prostup kabelů s požadavkem na vodotěsnost 5 bar - dodávka + montáž | kus | 2 | 3300 | 6600 |  |  | základní |  | 0 | 0 | 0 | 0 | 0 | 4 | K | 2 |  |  |  | ROZPOCET | 6600 | 0 | 0 | 0 | 0 | 1 | 6600 | 4 | 176
| VV |  | kruhový otvor průměru 52 mm | [14 empty] | VV | 2 | 1 | True | 0 | ROZPOCET
| VV |  | kabelový prostup do manipulační komory | [14 empty] | VV | 2 | 1 | True | 0 | ROZPOCET
| VV |  | 2 |  | 2 | [12 empty] | VV | 2 | 2 | True | 0 | ROZPOCET
| VV |  | Součet |  | 2 | [12 empty] | VV | 2 | 4 | True | 1 | ROZPOCET
89 | K | 9370PR3 | PR3 - prostupové segmentové těsnění D162/110 mm v ŽLB stěně tl.250 ( 2 x ) a 300 mm ( 1 x ) sešroubované dohromady nerezovými šrouby z oceli V4A např.LinkSeal, požadavek na vodotěsnost 5 bar - dodávka + montáž | kus | 3 | 8800 | 26400 |  |  | základní |  | 0 | 0 | 0 | 0 | 0 | 4 | K | 2 |  |  |  | ROZPOCET | 26400 | 0 | 0 | 0 | 0 | 1 | 26400 | 4 | 178
| VV |  | prostup VZT potrubí PVC D110 mm | [14 empty] | VV | 2 | 1 | True | 0 | ROZPOCET
| VV |  | D vývrtu/D potrubí = 162/110 mm | [14 empty] | VV | 2 | 1 | True | 0 | ROZPOCET
| VV |  | 2+1 |  | 3 | [12 empty] | VV | 2 | 2 | True | 0 | ROZPOCET
| VV |  | Součet |  | 3 | [12 empty] | VV | 2 | 4 | True | 1 | ROZPOCET
90 | K | 938901411 | Dezinfekce nádrže roztokem chlornanu sodného | m3 | 100 | 26 | 2600 | CS ÚRS 2024 02 |  | základní |  | 0 | 0 | 0 | 0 | 0 | 4 | K | 2 |  |  |  | ROZPOCET | 2600 | 0 | 0 | 0 | 0 | 1 | 2600 | 4 | 180
| Online PSC |  | https://podminky.urs.cz/item/CS_URS_2024_02/938901411 | [14 empty] | Online PSC | 2
| VV |  | 100 |  | 100 | [12 empty] | VV | 2 | 2 | True | 0 | ROZPOCET
| VV |  | Součet |  | 100 | [12 empty] | VV | 2 | 4 | True | 1 | ROZPOCET
91 | K | 946111111 | Montáž pojízdných věží trubkových/dílcových š od 0,6 do 0,9 m dl do 3,2 m v do 1,5 m | kus | 2 | 2160 | 4320 | CS ÚRS 2024 02 |  | základní |  | 0 | 0 | 0 | 0 | 0 | 4 | K | 2 |  |  |  | ROZPOCET | 4320 | 0 | 0 | 0 | 0 | 1 | 4320 | 4 | 182
| Online PSC |  | https://podminky.urs.cz/item/CS_URS_2024_02/946111111 | [14 empty] | Online PSC | 2
| VV |  | akumulační nádrž | [14 empty] | VV | 2 | 1 | True | 0 | ROZPOCET
| VV |  | 2 |  | 2 | [12 empty] | VV | 2 | 2 | True | 0 | ROZPOCET
| VV |  | Součet |  | 2 | [12 empty] | VV | 2 | 4 | True | 1 | ROZPOCET
92 | K | 946111211 | Příplatek k pojízdným věžím š od 0,6 do 0,9 m dl do 3,2 m v do 1,5 m za každý den použití | kus | 180 | 219 | 39420 | CS ÚRS 2024 02 |  | základní |  | 0 | 0 | 0 | 0 | 0 | 4 | K | 2 |  |  |  | ROZPOCET | 39420 | 0 | 0 | 0 | 0 | 1 | 39420 | 4 | 184
| Online PSC |  | https://podminky.urs.cz/item/CS_URS_2024_02/946111211 | [14 empty] | Online PSC | 2
| VV |  | 2*90 "Přepočtené koeficientem množství |  | 180 | [12 empty] | VV | 2 | 2 | True | 0 | ROZPOCET
| VV |  | Součet |  | 180 | [12 empty] | VV | 2 | 4 | True | 1 | ROZPOCET
93 | K | 946111311 | Odborná prohlídka pojízdných věží trubkových nebo dílcových v do 1,5 m | kus | 6 | 844 | 5064 | CS ÚRS 2024 02 |  | základní |  | 0 | 0 | 0 | 0 | 0 | 4 | K | 2 |  |  |  | ROZPOCET | 5064 | 0 | 0 | 0 | 0 | 1 | 5064 | 4 | 186
| Online PSC |  | https://podminky.urs.cz/item/CS_URS_2024_02/946111311 | [14 empty] | Online PSC | 2
| VV |  | 2*3 |  | 6 | [12 empty] | VV | 2 | 2 | True | 0 | ROZPOCET
| VV |  | Součet |  | 6 | [12 empty] | VV | 2 | 4 | True | 1 | ROZPOCET
94 | K | 946111811 | Demontáž pojízdných věží trubkových/dílcových š od 0,6 do 0,9 m dl do 3,2 m v do 1,5 m | kus | 2 | 1080 | 2160 | CS ÚRS 2024 02 |  | základní |  | 0 | 0 | 0 | 0 | 0 | 4 | K | 2 |  |  |  | ROZPOCET | 2160 | 0 | 0 | 0 | 0 | 1 | 2160 | 4 | 188
| Online PSC |  | https://podminky.urs.cz/item/CS_URS_2024_02/946111811 | [14 empty] | Online PSC | 2
95 | K | 949101111 | Lešení pomocné pro objekty pozemních staveb s lešeňovou podlahou v do 1,9 m zatížení do 150 kg/m2 | m2 | 69 | 69 | 4761 | CS ÚRS 2024 02 |  | základní |  | 0 | 0 | 0 | 0 | 0 | 4 | K | 2 |  |  |  | ROZPOCET | 4761 | 0 | 0 | 0 | 0 | 1 | 4761 | 4 | 190
| Online PSC |  | https://podminky.urs.cz/item/CS_URS_2024_02/949101111 | [14 empty] | Online PSC | 2
| VV |  | manipulační komora interiér | [14 empty] | VV | 2 | 1 | True | 0 | ROZPOCET
| VV |  | 8,0*3,0 |  | 24 | [12 empty] | VV | 2 | 2 | True | 0 | ROZPOCET
| VV |  | vodojem - exteriér pro provádění So2 ( Izolace spodní stavby proti zemní vlhkosti ) | [14 empty] | VV | 2 | 1 | True | 0 | ROZPOCET
| VV |  | (11,90+10,6)*2*1,0 |  | 45 | [12 empty] | VV | 2 | 2 | True | 0 | ROZPOCET
| VV |  | Součet |  | 69 | [12 empty] | VV | 2 | 4 | True | 1 | ROZPOCET
96 | K | 952902611 | Čištění budov vysátí prachu z ostatních ploch | m2 | 27.48 | 18.1 | 497.39 | CS ÚRS 2024 02 |  | základní |  | 0 | 0 | 0 | 0 | 0 | 4 | K | 2 |  |  |  | ROZPOCET | 497.39 | 0 | 0 | 0 | 0 | 1 | 497.39 | 4 | 192
| Online PSC |  | https://podminky.urs.cz/item/CS_URS_2024_02/952902611 | [14 empty] | Online PSC | 2
| VV |  | výkres č.D.1.2.1.2 - Legenda skladeb | [14 empty] | VV | 2 | 1 | True | 0 | ROZPOCET
| VV |  | So6 - Dno armaturní komory | [14 empty] | VV | 2 | 1 | True | 0 | ROZPOCET
| VV |  | vysátí plochy po zbroušení betonu | [14 empty] | VV | 2 | 1 | True | 0 | ROZPOCET
| VV |  | 24,0 |  | 24 | [12 empty] | VV | 2 | 2 | True | 0 | ROZPOCET
| VV |  | So8 - Strop nad komorou | [14 empty] | VV | 2 | 1 | True | 0 | ROZPOCET
| VV |  | vysátí plochy po zbroušení betonu | [14 empty] | VV | 2 | 1 | True | 0 | ROZPOCET
| VV |  | vodorovné plochy | [14 empty] | VV | 2 | 1 | True | 0 | ROZPOCET
| VV |  | 2,88 |  | 2.88 | [12 empty] | VV | 2 | 2 | True | 0 | ROZPOCET
| VV |  | svislé přesahy střechy | [14 empty] | VV | 2 | 1 | True | 0 | ROZPOCET
| VV |  | 0,60 |  | 0.6 | [12 empty] | VV | 2 | 2 | True | 0 | ROZPOCET
| VV |  | Součet |  | 27.48 | [12 empty] | VV | 2 | 4 | True | 1 | ROZPOCET
97 | K | 952903112 | Vyčištění objektů ČOV, nádrží, žlabů a kanálů při v do 3,5 m | m2 | 85.14 | 71.5 | 6087.51 | CS ÚRS 2024 02 |  | základní |  | 0 | 0 | 0 | 0 | 0 | 4 | K | 2 |  |  |  | ROZPOCET | 6087.51 | 0 | 0 | 0 | 0 | 1 | 6087.51 | 4 | 194
| Online PSC |  | https://podminky.urs.cz/item/CS_URS_2024_02/952903112 | [14 empty] | Online PSC | 2
| VV |  | výkres č.D.1.2.1.6 - Půdorys +1,000 | [14 empty] | VV | 2 | 1 | True | 0 | ROZPOCET
| VV |  | 9,9*8,60 |  | 85.14 | [12 empty] | VV | 2 | 2 | True | 0 | ROZPOCET
| VV |  | Součet |  | 85.14 | [12 empty] | VV | 2 | 4 | True | 1 | ROZPOCET
98 | K | 95333412R | Bobtnavý pásek do pracovních spar betonových kcí bentonitový 20x10 mm reverzibilní - dodávka + montáž | m | 11 | 427 | 4697 |  |  | základní |  | 0 | 0 | 0 | 0 | 0 | 4 | K | 2 |  |  |  | ROZPOCET | 4697 | 0 | 0 | 0 | 0 | 1 | 4697 | 4 | 196
| VV |  | např. MasterSeal 910 - bobtnavý pásek do pracovních spár, reverzibilní 20x10 mm, délka 10m | [14 empty] | VV | 2 | 1 | True | 0 | ROZPOCET
| VV |  | 11,0 |  | 11 | [12 empty] | VV | 2 | 2 | True | 0 | ROZPOCET
| VV |  | Součet |  | 11 | [12 empty] | VV | 2 | 4 | True | 1 | ROZPOCET
99 | K | 953334212 | Bobtnavý pásek do pracovních spar betonových kcí akrylový 20 x 10 mm | m | 15.826 | 424 | 6710.22 | CS ÚRS 2024 02 |  | základní |  | 0 | 0 | 0 | 0 | 0 | 4 | K | 2 |  |  |  | ROZPOCET | 6710.22 | 0 | 0 | 0 | 0 | 1 | 6710.22 | 4 | 198
| Online PSC |  | https://podminky.urs.cz/item/CS_URS_2024_02/953334212 | [14 empty] | Online PSC | 2
| VV |  | výkres č.D.1.2.1.15 - Výpis prostupů | [14 empty] | VV | 2 | 1 | True | 0 | ROZPOCET
| VV |  | PROSTUPY PR.1 | [14 empty] | VV | 2 | 1 | True | 0 | ROZPOCET
| VV |  | bobtnavý profil umístit do středu prostupu na prostupující potrubí a vybouraný otvor | [14 empty] | VV | 2 | 1 | True | 0 | ROZPOCET
| VV |  | PR1 - Prostup potrubí přes ŽLB tl. rovno a větší než 200 mm | [14 empty] | VV | 2 | 1 | True | 0 | ROZPOCET
| VV |  | požadavek na vodotěsnost | [14 empty] | VV | 2 | 1 | True | 0 | ROZPOCET
| VV |  | prostup č.1 - FF TLT DN80, vývrt 212 mm, stěna tl.300 mm | [14 empty] | VV | 2 | 1 | True | 0 | ROZPOCET
| VV |  | 3,14*0,212+3,14*0,08 |  | 0.917 | [12 empty] | VV | 2 | 2 | True | 0 | ROZPOCET
| VV |  | prostup č.2, 3, 5 - FF tlt DN100, vývrt 252 mm, stěna tl.300 mm | [14 empty] | VV | 2 | 1 | True | 0 | ROZPOCET
| VV |  | 3,14*0,252+3,14*0,1 |  | 1.105 | [12 empty] | VV | 2 | 2 | True | 0 | ROZPOCET
| VV |  | prostup č.4 - FF TLT DN50, vývrt 182 mm, stěna tl.300 mm | [14 empty] | VV | 2 | 1 | True | 0 | ROZPOCET
| VV |  | 3,14*0,182+3,14*0,05 |  | 0.728 | [12 empty] | VV | 2 | 2 | True | 0 | ROZPOCET
| VV |  | prostup č.8 - nerez DN100, vývrt 252 mm, stěna tl.300 mm | [14 empty] | VV | 2 | 1 | True | 0 | ROZPOCET
| VV |  | 3,14*0,252+3,14*0,1 |  | 1.105 | [12 empty] | VV | 2 | 2 | True | 0 | ROZPOCET
| VV |  | prostup č.9 - nerez DN80, vývrt 212 mm, stěna tl.300 mm | [14 empty] | VV | 2 | 1 | True | 0 | ROZPOCET
| VV |  | 3,14*0,212+3,14*0,08 |  | 0.917 | [12 empty] | VV | 2 | 2 | True | 0 | ROZPOCET
| VV |  | prostup č.10 , 11 - nerez DN100, vývrt 252 mm, stěna tl.300 mm - 2 x | [14 empty] | VV | 2 | 1 | True | 0 | ROZPOCET
| VV |  | 3,14*0,252*2+3,14*0,1*2 |  | 2.211 | [12 empty] | VV | 2 | 2 | True | 0 | ROZPOCET
| VV |  | prostup č.12, 13, 14 - FF TLT DN100, vývrt 252 mm, stěna tl.300 mm - 3 x | [14 empty] | VV | 2 | 1 | True | 0 | ROZPOCET
| VV |  | 3,14*0,252*3+3,14*0,1*3 |  | 3.316 | [12 empty] | VV | 2 | 2 | True | 0 | ROZPOCET
| VV |  | prostup č.17, 18, 19 - FF TLT DN100, vývrt 252 mm, stěna tl.350 mm - 3 x | [14 empty] | VV | 2 | 1 | True | 0 | ROZPOCET
| VV |  | 3,14*0,252*3+3,14*0,1*3 |  | 3.316 | [12 empty] | VV | 2 | 2 | True | 0 | ROZPOCET
| VV |  | prostup č.20, 21 - nerez DN100, vývrt 252 mm, stěna tl.350 mm - 2 x | [14 empty] | VV | 2 | 1 | True | 0 | ROZPOCET
| VV |  | 3,14*0,252*2+3,14*0,1*2 |  | 2.211 | [12 empty] | VV | 2 | 2 | True | 0 | ROZPOCET
| VV |  | Součet |  | 15.826 | [12 empty] | VV | 2 | 4 | True | 1 | ROZPOCET
100 | K | 953334423 | Těsnící plech do pracovních spar betonových kcí s bitumenovým povrchem oboustranným š 160 mm | m | 91.2 | 466 | 42499.2 | CS ÚRS 2024 02 |  | základní |  | 0 | 0 | 0 | 0 | 0 | 4 | K | 2 |  |  |  | ROZPOCET | 42499.2 | 0 | 0 | 0 | 0 | 1 | 42499.2 | 4 | 200
| Online PSC |  | https://podminky.urs.cz/item/CS_URS_2024_02/953334423 | [14 empty] | Online PSC | 2
| VV |  | těsnící bitumen.plech - 5 bar | [14 empty] | VV | 2 | 1 | True | 0 | ROZPOCET
| VV |  | (9,9+8,60)*2*2 |  | 74 | [12 empty] | VV | 2 | 2 | True | 0 | ROZPOCET
| VV |  | 8,6*2 |  | 17.2 | [12 empty] | VV | 2 | 2 | True | 0 | ROZPOCET
| VV |  | Součet |  | 91.2 | [12 empty] | VV | 2 | 4 | True | 1 | ROZPOCET
101 | K | 977151114 | Jádrové vrty diamantovými korunkami do stavebních materiálů D přes 50 do 60 mm | m | 0.62 | 2620 | 1624.4 | CS ÚRS 2024 02 |  | základní |  | 0 | 0 | 0 | 0 | 0 | 4 | K | 2 |  |  |  | ROZPOCET | 1624.4 | 0 | 0 | 0 | 0 | 1 | 1624.4 | 4 | 202
| Online PSC |  | https://podminky.urs.cz/item/CS_URS_2024_02/977151114 | [14 empty] | Online PSC | 2
| VV |  | výkres č.D.1.2.1.15 - Výpis prostupů | [14 empty] | VV | 2 | 1 | True | 0 | ROZPOCET
| VV |  | prostup č.15 - vývrt D 52 mm stěnou tl.300 mm - 1 x | [14 empty] | VV | 2 | 1 | True | 0 | ROZPOCET
| VV |  | 1*0,3 |  | 0.3 | [12 empty] | VV | 2 | 2 | True | 0 | ROZPOCET
| VV |  | prostup č.22 - vývrt D 52 mm stěnou tl.320 mm - 1 x | [14 empty] | VV | 2 | 1 | True | 0 | ROZPOCET
| VV |  | 1*0,32 |  | 0.32 | [12 empty] | VV | 2 | 2 | True | 0 | ROZPOCET
| VV |  | Součet |  | 0.62 | [12 empty] | VV | 2 | 4 | True | 1 | ROZPOCET
102 | K | 977151124 | Jádrové vrty diamantovými korunkami do stavebních materiálů D přes 150 do 180 mm | m | 0.3 | 5560 | 1668 | CS ÚRS 2024 02 |  | základní |  | 0 | 0 | 0 | 0 | 0 | 4 | K | 2 |  |  |  | ROZPOCET | 1668 | 0 | 0 | 0 | 0 | 1 | 1668 | 4 | 204
| Online PSC |  | https://podminky.urs.cz/item/CS_URS_2024_02/977151124 | [14 empty] | Online PSC | 2
| VV |  | výkres č.D.1.2.1.15 - Výpis prostupů | [14 empty] | VV | 2 | 1 | True | 0 | ROZPOCET
| VV |  | prostup č.6 - vývrt D 162 mm stěnou tl.300 mm - 1 x | [14 empty] | VV | 2 | 1 | True | 0 | ROZPOCET
| VV |  | 1*0,3 |  | 0.3 | [12 empty] | VV | 2 | 2 | True | 0 | ROZPOCET
| VV |  | Součet |  | 0.3 | [12 empty] | VV | 2 | 4 | True | 1 | ROZPOCET
103 | K | 977151125 | Jádrové vrty diamantovými korunkami do stavebních materiálů D přes 180 do 200 mm | m | 0.3 | 6670 | 2001 | CS ÚRS 2024 02 |  | základní |  | 0 | 0 | 0 | 0 | 0 | 4 | K | 2 |  |  |  | ROZPOCET | 2001 | 0 | 0 | 0 | 0 | 1 | 2001 | 4 | 206
| Online PSC |  | https://podminky.urs.cz/item/CS_URS_2024_02/977151125 | [14 empty] | Online PSC | 2
| VV |  | výkres č.D.1.2.1.15 - Výpis prostupů | [14 empty] | VV | 2 | 1 | True | 0 | ROZPOCET
| VV |  | prostup č.4 - vývrt D 182 mm stěnou tl.300 mm - 1 x | [14 empty] | VV | 2 | 1 | True | 0 | ROZPOCET
| VV |  | 1*0,3 |  | 0.3 | [12 empty] | VV | 2 | 2 | True | 0 | ROZPOCET
| VV |  | Součet |  | 0.3 | [12 empty] | VV | 2 | 4 | True | 1 | ROZPOCET
104 | K | 977151126 | Jádrové vrty diamantovými korunkami do stavebních materiálů D přes 200 do 225 mm | m | 0.6 | 7350 | 4410 | CS ÚRS 2024 02 |  | základní |  | 0 | 0 | 0 | 0 | 0 | 4 | K | 2 |  |  |  | ROZPOCET | 4410 | 0 | 0 | 0 | 0 | 1 | 4410 | 4 | 208
| Online PSC |  | https://podminky.urs.cz/item/CS_URS_2024_02/977151126 | [14 empty] | Online PSC | 2
| VV |  | výkres č.D.1.2.1.15 - Výpis prostupů | [14 empty] | VV | 2 | 1 | True | 0 | ROZPOCET
| VV |  | prostup č.1 - vývrt D 212 mm stěnou tl.300 mm | [14 empty] | VV | 2 | 1 | True | 0 | ROZPOCET
| VV |  | 1*0,3 |  | 0.3 | [12 empty] | VV | 2 | 2 | True | 0 | ROZPOCET
| VV |  | prostup č.9 - vývrt D 212 mm stěnou tl.300 mm | [14 empty] | VV | 2 | 1 | True | 0 | ROZPOCET
| VV |  | 1*0,3 |  | 0.3 | [12 empty] | VV | 2 | 2 | True | 0 | ROZPOCET
| VV |  | Součet |  | 0.6 | [12 empty] | VV | 2 | 4 | True | 1 | ROZPOCET
105 | K | 977151128 | Jádrové vrty diamantovými korunkami do stavebních materiálů D přes 250 do 300 mm | m | 4.45 | 8920 | 39694 | CS ÚRS 2024 02 |  | základní |  | 0 | 0 | 0 | 0 | 0 | 4 | K | 2 |  |  |  | ROZPOCET | 39694 | 0 | 0 | 0 | 0 | 1 | 39694 | 4 | 210
| Online PSC |  | https://podminky.urs.cz/item/CS_URS_2024_02/977151128 | [14 empty] | Online PSC | 2
| VV |  | výkres č.D.1.2.1.15 - Výpis prostupů | [14 empty] | VV | 2 | 1 | True | 0 | ROZPOCET
| VV |  | prostup č.2, 3, 5, 8, 10, 11, 12, 13, 14 - vývrt D 252 mm stěnou tl.300 mm - 9 x | [14 empty] | VV | 2 | 1 | True | 0 | ROZPOCET
| VV |  | 9*0,3 |  | 2.7 | [12 empty] | VV | 2 | 2 | True | 0 | ROZPOCET
| VV |  | prostup č.17, 18, 19, 20, 21 - vývrt D 252 mm stěnou tl.350 mm - 5 x | [14 empty] | VV | 2 | 1 | True | 0 | ROZPOCET
| VV |  | 5*0,35 |  | 1.75 | [12 empty] | VV | 2 | 2 | True | 0 | ROZPOCET
| VV |  | Součet |  | 4.45 | [12 empty] | VV | 2 | 4 | True | 1 | ROZPOCET
106 | K | 977151224 | Jádrové vrty dovrchní diamantovými korunkami do stavebních materiálů D přes 150 do 180 mm | m | 0.5 | 11000 | 5500 | CS ÚRS 2024 02 |  | základní |  | 0 | 0 | 0 | 0 | 0 | 4 | K | 2 |  |  |  | ROZPOCET | 5500 | 0 | 0 | 0 | 0 | 1 | 5500 | 4 | 212
| Online PSC |  | https://podminky.urs.cz/item/CS_URS_2024_02/977151224 | [14 empty] | Online PSC | 2
| VV |  | výkres č.D.1.2.1.15 - Výpis prostupů | [14 empty] | VV | 2 | 1 | True | 0 | ROZPOCET
| VV |  | prostup č.7, 16 - vývrt D 162 mm stropem tl.250 mm - 2 x | [14 empty] | VV | 2 | 1 | True | 0 | ROZPOCET
| VV |  | 2*0,25 |  | 0.5 | [12 empty] | VV | 2 | 2 | True | 0 | ROZPOCET
| VV |  | Součet |  | 0.5 | [12 empty] | VV | 2 | 4 | True | 1 | ROZPOCET
107 | K | 985121121 | Tryskání degradovaného betonu stěn a rubu kleneb vodou pod tlakem do 300 barů | m2 | 199.66 | 252 | 50314.32 | CS ÚRS 2024 02 |  | základní |  | 0 | 0 | 0 | 0 | 0 | 4 | K | 2 |  |  |  | ROZPOCET | 50314.32 | 0 | 0 | 0 | 0 | 1 | 50314.32 | 4 | 214
| Online PSC |  | https://podminky.urs.cz/item/CS_URS_2024_02/985121121 | [14 empty] | Online PSC | 2
| VV |  | So3 - Vnitřní povrchy akumulační nádrže | [14 empty] | VV | 2 | 1 | True | 0 | ROZPOCET
| VV |  | VVP 200-250 MPa ( alternativní metodou je přebroušení ) | [14 empty] | VV | 2 | 1 | True | 0 | ROZPOCET
| VV |  | tl.cca 3 mm | [14 empty] | VV | 2 | 1 | True | 0 | ROZPOCET
| VV |  | svislé plochy | [14 empty] | VV | 2 | 1 | True | 0 | ROZPOCET
| VV |  | 82,50 |  | 82.5 | [12 empty] | VV | 2 | 2 | True | 0 | ROZPOCET
| VV |  | So6 - Dno armaturní komory | [14 empty] | VV | 2 | 1 | True | 0 | ROZPOCET
| VV |  | VVP 200-250 mm ( alternativní metodou je brokování nebo frézování ) | [14 empty] | VV | 2 | 1 | True | 0 | ROZPOCET
| VV |  | tl.7 mm | [14 empty] | VV | 2 | 1 | True | 0 | ROZPOCET
| VV |  | 24,0 |  | 24 | [12 empty] | VV | 2 | 2 | True | 0 | ROZPOCET
| VV |  | So7 - Dno akumulačních komor | [14 empty] | VV | 2 | 1 | True | 0 | ROZPOCET
| VV |  | VVP 200-250 mm ( alternativní metodou je brokování nebo frézování ) | [14 empty] | VV | 2 | 1 | True | 0 | ROZPOCET
| VV |  | tl.7 mm | [14 empty] | VV | 2 | 1 | True | 0 | ROZPOCET
| VV |  | 2 x | [14 empty] | VV | 2 | 1 | True | 0 | ROZPOCET
| VV |  | 2*46,58 |  | 93.16 | [12 empty] | VV | 2 | 2 | True | 0 | ROZPOCET
| VV |  | Součet |  | 199.66 | [12 empty] | VV | 2 | 4 | True | 1 | ROZPOCET
108 | K | 985131111 | Očištění ploch stěn, rubu kleneb a podlah tlakovou vodou | m2 | 460.555 | 151 | 69543.81 | CS ÚRS 2024 02 |  | základní |  | 0 | 0 | 0 | 0 | 0 | 4 | K | 2 |  |  |  | ROZPOCET | 69543.81 | 0 | 0 | 0 | 0 | 1 | 69543.81 | 4 | 216
| Online PSC |  | https://podminky.urs.cz/item/CS_URS_2024_02/985131111 | [14 empty] | Online PSC | 2
| VV |  | výkres č.D.1.2.1.2 - Legenda skladeb | [14 empty] | VV | 2 | 1 | True | 0 | ROZPOCET
| VV |  | do 15 MPa | [14 empty] | VV | 2 | 1 | True | 0 | ROZPOCET
| VV |  | svislé plochy | [14 empty] | VV | 2 | 1 | True | 0 | ROZPOCET
| VV |  | So1 - Interiér armaturní komory | [14 empty] | VV | 2 | 1 | True | 0 | ROZPOCET
| VV |  | 67,95 |  | 67.95 | [12 empty] | VV | 2 | 2 | True | 0 | ROZPOCET
| VV |  | So2 - Izolace spodní stavby proti zemní vlhkosti | [14 empty] | VV | 2 | 1 | True | 0 | ROZPOCET
| VV |  | 124,34 |  | 124.34 | [12 empty] | VV | 2 | 2 | True | 0 | ROZPOCET
| VV |  | So5 - Střecha akumulačních komor | [14 empty] | VV | 2 | 1 | True | 0 | ROZPOCET
| VV |  | svislé přesahy střechy cca 800 mm v délce 37 m´ | [14 empty] | VV | 2 | 1 | True | 0 | ROZPOCET
| VV |  | 30,40 |  | 30.4 | [12 empty] | VV | 2 | 2 | True | 0 | ROZPOCET
| VV |  | vodorovná plocha | [14 empty] | VV | 2 | 1 | True | 0 | ROZPOCET
| VV |  | 85,14 |  | 85.14 | [12 empty] | VV | 2 | 2 | True | 0 | ROZPOCET
| VV |  | So6 - Dno armaturní komory | [14 empty] | VV | 2 | 1 | True | 0 | ROZPOCET
| VV |  | 2 x | [14 empty] | VV | 2 | 1 | True | 0 | ROZPOCET
| VV |  | 2*24,0 |  | 48 | [12 empty] | VV | 2 | 2 | True | 0 | ROZPOCET
| VV |  | So7 - Dno akumulačních komor | [14 empty] | VV | 2 | 1 | True | 0 | ROZPOCET
| VV |  | 2 x | [14 empty] | VV | 2 | 1 | True | 0 | ROZPOCET
| VV |  | 2*46,58 |  | 93.16 | [12 empty] | VV | 2 | 2 | True | 0 | ROZPOCET
| VV |  | So8 - Strop nad komorou | [14 empty] | VV | 2 | 1 | True | 0 | ROZPOCET
| VV |  | 2 x | [14 empty] | VV | 2 | 1 | True | 0 | ROZPOCET
| VV |  | vodorovné plochy | [14 empty] | VV | 2 | 1 | True | 0 | ROZPOCET
| VV |  | 2*2,88 |  | 5.76 | [12 empty] | VV | 2 | 2 | True | 0 | ROZPOCET
| VV |  | svislé přesahy střechy | [14 empty] | VV | 2 | 1 | True | 0 | ROZPOCET
| VV |  | 2*0,60 |  | 1.2 | [12 empty] | VV | 2 | 2 | True | 0 | ROZPOCET
| VV |  | Mezisoučet |  | 455.95 | [12 empty] | VV | 2 | 3 | True | 0 | ROZPOCET
| VV |  | výkres č.D.1.2.1.15 - Výpis prostupů | [14 empty] | VV | 2 | 1 | True | 0 | ROZPOCET
| VV |  | očištění bouraného otvoru tlakovou vodou | [14 empty] | VV | 2 | 1 | True | 0 | ROZPOCET
| VV |  | prostup č.15 - vývrt D 52 mm stěnou tl.300 mm - 1 x | [14 empty] | VV | 2 | 1 | True | 0 | ROZPOCET
| VV |  | 1*3,14*0,052*0,3 |  | 0.049 | [12 empty] | VV | 2 | 2 | True | 0 | ROZPOCET
| VV |  | prostup č.22 - vývrt D 52 mm stěnou tl.350 mm - 1 x | [14 empty] | VV | 2 | 1 | True | 0 | ROZPOCET
| VV |  | 1*3,14*0,052*0,35 |  | 0.057 | [12 empty] | VV | 2 | 2 | True | 0 | ROZPOCET
| VV |  | prostup č.6 - vývrt D 162 mm stěnou tl.300 mm - 1 x | [14 empty] | VV | 2 | 1 | True | 0 | ROZPOCET
| VV |  | 1*3,14*0,162*0,3 |  | 0.153 | [12 empty] | VV | 2 | 2 | True | 0 | ROZPOCET
| VV |  | prostup č.4 - vývrt D 182 mm stěnou tl.300 mm - 1 x | [14 empty] | VV | 2 | 1 | True | 0 | ROZPOCET
| VV |  | 1*3,14*0,182*0,3 |  | 0.171 | [12 empty] | VV | 2 | 2 | True | 0 | ROZPOCET
| VV |  | prostup č.1 - vývrt D 212 mm stěnou tl.300 mm | [14 empty] | VV | 2 | 1 | True | 0 | ROZPOCET
| VV |  | 1*3,14*0,212*0,3 |  | 0.2 | [12 empty] | VV | 2 | 2 | True | 0 | ROZPOCET
| VV |  | prostup č.9 - vývrt D 212 mm stěnou tl.300 mm | [14 empty] | VV | 2 | 1 | True | 0 | ROZPOCET
| VV |  | 1*3,14*0,212*0,3 |  | 0.2 | [12 empty] | VV | 2 | 2 | True | 0 | ROZPOCET
| VV |  | prostup č.2, 3, 5, 8, 10, 11, 12, 13, 14 - vývrt D 252 mm stěnou tl.300 mm - 9 x | [14 empty] | VV | 2 | 1 | True | 0 | ROZPOCET
| VV |  | 9*3,14*0,252*0,3 |  | 2.136 | [12 empty] | VV | 2 | 2 | True | 0 | ROZPOCET
| VV |  | prostup č.17, 18, 19, 20, 21 - vývrt D 252 mm stěnou tl.350 mm - 5 x | [14 empty] | VV | 2 | 1 | True | 0 | ROZPOCET
| VV |  | 5*3,14*0,252*0,35 |  | 1.385 | [12 empty] | VV | 2 | 2 | True | 0 | ROZPOCET
| VV |  | prostup č.7, 16 - vývrt D 162 mm stropem tl.250 mm - 2 x | [14 empty] | VV | 2 | 1 | True | 0 | ROZPOCET
| VV |  | 2*3,14*0,162*0,25 |  | 0.254 | [12 empty] | VV | 2 | 2 | True | 0 | ROZPOCET
| VV |  | Mezisoučet |  | 4.605 | [12 empty] | VV | 2 | 3 | True | 0 | ROZPOCET
| VV |  | Součet |  | 460.555 | [12 empty] | VV | 2 | 4 | True | 1 | ROZPOCET
109 | K | 985131411 | Vysušení ploch stěn, rubu kleneb a podlah stlačeným vzduchem | m2 | 267.475 | 210 | 56169.75 | CS ÚRS 2024 02 |  | základní |  | 0 | 0 | 0 | 0 | 0 | 4 | K | 2 |  |  |  | ROZPOCET | 56169.75 | 0 | 0 | 0 | 0 | 1 | 56169.75 | 4 | 218
| Online PSC |  | https://podminky.urs.cz/item/CS_URS_2024_02/985131411 | [14 empty] | Online PSC | 2
| VV |  | výkres č.D.1.2.1.2 - Legenda skladeb | [14 empty] | VV | 2 | 1 | True | 0 | ROZPOCET
| VV |  | So1 - Interiér armaturní komory | [14 empty] | VV | 2 | 1 | True | 0 | ROZPOCET
| VV |  | svislé plochy | [14 empty] | VV | 2 | 1 | True | 0 | ROZPOCET
| VV |  | 67,95 |  | 67.95 | [12 empty] | VV | 2 | 2 | True | 0 | ROZPOCET
| VV |  | So2 - Izolace spodní stavby proti zemní vlhkosti | [14 empty] | VV | 2 | 1 | True | 0 | ROZPOCET
| VV |  | 124,34 |  | 124.34 | [12 empty] | VV | 2 | 2 | True | 0 | ROZPOCET
| VV |  | So6 - Dno armaturní komory | [14 empty] | VV | 2 | 1 | True | 0 | ROZPOCET
| VV |  | 24,0 |  | 24 | [12 empty] | VV | 2 | 2 | True | 0 | ROZPOCET
| VV |  | So7 - Dno akumulačních komor | [14 empty] | VV | 2 | 1 | True | 0 | ROZPOCET
| VV |  | 46,58 |  | 46.58 | [12 empty] | VV | 2 | 2 | True | 0 | ROZPOCET
| VV |  | Mezisoučet |  | 262.87 | [12 empty] | VV | 2 | 3 | True | 0 | ROZPOCET
| VV |  | výkres č.D.1.2.1.15 - Výpis prostupů | [14 empty] | VV | 2 | 1 | True | 0 | ROZPOCET
| VV |  | očištění bouraného otvoru tlakovou vodou | [14 empty] | VV | 2 | 1 | True | 0 | ROZPOCET
| VV |  | prostup č.15 - vývrt D 52 mm stěnou tl.300 mm - 1 x | [14 empty] | VV | 2 | 1 | True | 0 | ROZPOCET
| VV |  | 1*3,14*0,052*0,3 |  | 0.049 | [12 empty] | VV | 2 | 2 | True | 0 | ROZPOCET
| VV |  | prostup č.22 - vývrt D 52 mm stěnou tl.350 mm - 1 x | [14 empty] | VV | 2 | 1 | True | 0 | ROZPOCET
| VV |  | 1*3,14*0,052*0,35 |  | 0.057 | [12 empty] | VV | 2 | 2 | True | 0 | ROZPOCET
| VV |  | prostup č.6 - vývrt D 162 mm stěnou tl.300 mm - 1 x | [14 empty] | VV | 2 | 1 | True | 0 | ROZPOCET
| VV |  | 1*3,14*0,162*0,3 |  | 0.153 | [12 empty] | VV | 2 | 2 | True | 0 | ROZPOCET
| VV |  | prostup č.4 - vývrt D 182 mm stěnou tl.300 mm - 1 x | [14 empty] | VV | 2 | 1 | True | 0 | ROZPOCET
| VV |  | 1*3,14*0,182*0,3 |  | 0.171 | [12 empty] | VV | 2 | 2 | True | 0 | ROZPOCET
| VV |  | prostup č.1 - vývrt D 212 mm stěnou tl.300 mm | [14 empty] | VV | 2 | 1 | True | 0 | ROZPOCET
| VV |  | 1*3,14*0,212*0,3 |  | 0.2 | [12 empty] | VV | 2 | 2 | True | 0 | ROZPOCET
| VV |  | prostup č.9 - vývrt D 212 mm stěnou tl.300 mm | [14 empty] | VV | 2 | 1 | True | 0 | ROZPOCET
| VV |  | 1*3,14*0,212*0,3 |  | 0.2 | [12 empty] | VV | 2 | 2 | True | 0 | ROZPOCET
| VV |  | prostup č.2, 3, 5, 8, 10, 11, 12, 13, 14 - vývrt D 252 mm stěnou tl.300 mm - 9 x | [14 empty] | VV | 2 | 1 | True | 0 | ROZPOCET
| VV |  | 9*3,14*0,252*0,3 |  | 2.136 | [12 empty] | VV | 2 | 2 | True | 0 | ROZPOCET
| VV |  | prostup č.17, 18, 19, 20, 21 - vývrt D 252 mm stěnou tl.350 mm - 5 x | [14 empty] | VV | 2 | 1 | True | 0 | ROZPOCET
| VV |  | 5*3,14*0,252*0,35 |  | 1.385 | [12 empty] | VV | 2 | 2 | True | 0 | ROZPOCET
| VV |  | prostup č.7, 16 - vývrt D 162 mm stropem tl.250 mm - 2 x | [14 empty] | VV | 2 | 1 | True | 0 | ROZPOCET
| VV |  | 2*3,14*0,162*0,25 |  | 0.254 | [12 empty] | VV | 2 | 2 | True | 0 | ROZPOCET
| VV |  | Mezisoučet |  | 4.605 | [12 empty] | VV | 2 | 3 | True | 0 | ROZPOCET
| VV |  | Součet |  | 267.475 | [12 empty] | VV | 2 | 4 | True | 1 | ROZPOCET
110 | K | 985132111 | Očištění ploch líce kleneb a podhledů tlakovou vodou | m2 | 70.29 | 186 | 13073.94 | CS ÚRS 2024 02 |  | základní |  | 0 | 0 | 0 | 0 | 0 | 4 | K | 2 |  |  |  | ROZPOCET | 13073.94 | 0 | 0 | 0 | 0 | 1 | 13073.94 | 4 | 220
| Online PSC |  | https://podminky.urs.cz/item/CS_URS_2024_02/985132111 | [14 empty] | Online PSC | 2
| VV |  | výkres č.D.1.2.1.2 - Legenda skladeb | [14 empty] | VV | 2 | 1 | True | 0 | ROZPOCET
| VV |  | So1 - Interiér armaturní komory | [14 empty] | VV | 2 | 1 | True | 0 | ROZPOCET
| VV |  | do 15 MPa | [14 empty] | VV | 2 | 1 | True | 0 | ROZPOCET
| VV |  | vodorovné plochy - strop | [14 empty] | VV | 2 | 1 | True | 0 | ROZPOCET
| VV |  | 23,19 |  | 23.19 | [12 empty] | VV | 2 | 2 | True | 0 | ROZPOCET
| VV |  | So4 - Líc stropní konstrukce akumulačních komor | [14 empty] | VV | 2 | 1 | True | 0 | ROZPOCET
| VV |  | navlhčení podkladu před aplikací antikarbonatační jednosložkové stěrky | [14 empty] | VV | 2 | 1 | True | 0 | ROZPOCET
| VV |  | 47,10 |  | 47.1 | [12 empty] | VV | 2 | 2 | True | 0 | ROZPOCET
| VV |  | Součet |  | 70.29 | [12 empty] | VV | 2 | 4 | True | 1 | ROZPOCET
111 | K | 985132411 | Vysušení ploch líce kleneb a podhledů stlačeným vzduchem | m2 | 23.19 | 244 | 5658.36 | CS ÚRS 2024 02 |  | základní |  | 0 | 0 | 0 | 0 | 0 | 4 | K | 2 |  |  |  | ROZPOCET | 5658.36 | 0 | 0 | 0 | 0 | 1 | 5658.36 | 4 | 222
| Online PSC |  | https://podminky.urs.cz/item/CS_URS_2024_02/985132411 | [14 empty] | Online PSC | 2
| VV |  | výkres č.D.1.2.1.2 - Legenda skladeb | [14 empty] | VV | 2 | 1 | True | 0 | ROZPOCET
| VV |  | So1 - Interiér armaturní komory | [14 empty] | VV | 2 | 1 | True | 0 | ROZPOCET
| VV |  | vodorovné plochy - strop | [14 empty] | VV | 2 | 1 | True | 0 | ROZPOCET
| VV |  | 23,19 |  | 23.19 | [12 empty] | VV | 2 | 2 | True | 0 | ROZPOCET
| VV |  | Součet |  | 23.19 | [12 empty] | VV | 2 | 4 | True | 1 | ROZPOCET
112 | K | 985311314 | Reprofilace rubu kleneb a podlah cementovou sanační maltou tl přes 30 do 40 mm | m2 | 8.184 | 5080 | 41574.72 | CS ÚRS 2024 02 |  | základní |  | 0 | 0 | 0 | 0 | 0 | 4 | K | 2 |  |  |  | ROZPOCET | 41574.72 | 0 | 0 | 0 | 0 | 1 | 41574.72 | 4 | 224
| Online PSC |  | https://podminky.urs.cz/item/CS_URS_2024_02/985311314 | [14 empty] | Online PSC | 2
| VV |  | výkres č.D.1.2.1.15 - Výpis prostupů | [14 empty] | VV | 2 | 1 | True | 0 | ROZPOCET
| VV |  | otvor zalít vysokopevnostní opravnou maltou třídy R4 dle EN 1504-3 ( např.MasterEmaco S 5450PG ) | [14 empty] | VV | 2 | 1 | True | 0 | ROZPOCET
| VV |  | PR1 - Prostup potrubí přes ŽLB tl. rovno a větší než 200 mm | [14 empty] | VV | 2 | 1 | True | 0 | ROZPOCET
| VV |  | požadavek na vodotěsnost | [14 empty] | VV | 2 | 1 | True | 0 | ROZPOCET
| VV |  | tl.zalití prostupů = 66 mm a 76 mm - plocha bude násobena 2 x | [14 empty] | VV | 2 | 1 | True | 0 | ROZPOCET
| VV |  | prostup č.1 - FF TLT DN80, vývrt 212 mm, stěna tl.300 mm | [14 empty] | VV | 2 | 1 | True | 0 | ROZPOCET
| VV |  | (212-80)/2 = 66 mm | [14 empty] | VV | 2 | 1 | True | 0 | ROZPOCET
| VV |  | 3,14*0,212*0,3*2 |  | 0.399 | [12 empty] | VV | 2 | 2 | True | 0 | ROZPOCET
| VV |  | prostup č.2, 3, 5 - FF tlt DN100, vývrt 252 mm, stěna tl.300 mm | [14 empty] | VV | 2 | 1 | True | 0 | ROZPOCET
| VV |  | (252-100)/2 = 76 mm | [14 empty] | VV | 2 | 1 | True | 0 | ROZPOCET
| VV |  | 3,14*0,252*0,3*3*2 |  | 1.424 | [12 empty] | VV | 2 | 2 | True | 0 | ROZPOCET
| VV |  | prostup č.4 - FF TLT DN50, vývrt 182 mm, stěna tl.300 mm | [14 empty] | VV | 2 | 1 | True | 0 | ROZPOCET
| VV |  | (182-50)/2 = 66 mm | [14 empty] | VV | 2 | 1 | True | 0 | ROZPOCET
| VV |  | 3,14*0,182*0,3*2 |  | 0.343 | [12 empty] | VV | 2 | 2 | True | 0 | ROZPOCET
| VV |  | prostup č.8 - nerez DN100, vývrt 252 mm, stěna tl.300 mm | [14 empty] | VV | 2 | 1 | True | 0 | ROZPOCET
| VV |  | (252-100)/2 = 76 mm | [14 empty] | VV | 2 | 1 | True | 0 | ROZPOCET
| VV |  | 3,14*0,252*0,3*2 |  | 0.475 | [12 empty] | VV | 2 | 2 | True | 0 | ROZPOCET
| VV |  | prostup č.9 - nerez DN80, vývrt 212 mm, stěna tl.300 mm | [14 empty] | VV | 2 | 1 | True | 0 | ROZPOCET
| VV |  | (212-80)/2 = 66 mm | [14 empty] | VV | 2 | 1 | True | 0 | ROZPOCET
| VV |  | 3,14*0,212*0,3*2 |  | 0.399 | [12 empty] | VV | 2 | 2 | True | 0 | ROZPOCET
| VV |  | prostup č.10 , 11 - nerez DN100, vývrt 252 mm, stěna tl.300 mm - 2 x | [14 empty] | VV | 2 | 1 | True | 0 | ROZPOCET
| VV |  | (252-100)/2 = 76 mm | [14 empty] | VV | 2 | 1 | True | 0 | ROZPOCET
| VV |  | 3,14*0,252*0,3*2*2 |  | 0.95 | [12 empty] | VV | 2 | 2 | True | 0 | ROZPOCET
| VV |  | prostup č.12, 13, 14 - FF TLT DN100, vývrt 252 mm, stěna tl.300 mm - 3 x | [14 empty] | VV | 2 | 1 | True | 0 | ROZPOCET
| VV |  | (252-100)/2 = 76 mm | [14 empty] | VV | 2 | 1 | True | 0 | ROZPOCET
| VV |  | 3,14*0,252*0,3*3*2 |  | 1.424 | [12 empty] | VV | 2 | 2 | True | 0 | ROZPOCET
| VV |  | prostup č.17, 18, 19 - FF TLT DN100, vývrt 252 mm, stěna tl.350 mm - 3 x | [14 empty] | VV | 2 | 1 | True | 0 | ROZPOCET
| VV |  | (252-100)/2 = 76 mm | [14 empty] | VV | 2 | 1 | True | 0 | ROZPOCET
| VV |  | 3,14*0,252*0,35*3*2 |  | 1.662 | [12 empty] | VV | 2 | 2 | True | 0 | ROZPOCET
| VV |  | prostup č.20, 21 - nerez DN100, vývrt 252 mm, stěna tl.350 mm - 2 x | [14 empty] | VV | 2 | 1 | True | 0 | ROZPOCET
| VV |  | (252-100)/2 = 76 mm | [14 empty] | VV | 2 | 1 | True | 0 | ROZPOCET
| VV |  | 3,14*0,252*0,35*2*2 |  | 1.108 | [12 empty] | VV | 2 | 2 | True | 0 | ROZPOCET
| VV |  | Součet |  | 8.184 | [12 empty] | VV | 2 | 4 | True | 1 | ROZPOCET
113 | K | 985311315 | Reprofilace rubu kleneb a podlah cementovou sanační maltou tl přes 40 do 50 mm | m2 | 72 | 5900 | 424800 | CS ÚRS 2024 02 |  | základní |  | 0 | 0 | 0 | 0 | 0 | 4 | K | 2 |  |  |  | ROZPOCET | 424800 | 0 | 0 | 0 | 0 | 1 | 424800 | 4 | 226
| Online PSC |  | https://podminky.urs.cz/item/CS_URS_2024_02/985311315 | [14 empty] | Online PSC | 2
| VV |  | výkres č.D.1.2.1.2 - Legenda skladeb | [14 empty] | VV | 2 | 1 | True | 0 | ROZPOCET
| VV |  | So6 - Dno armaturní komory | [14 empty] | VV | 2 | 1 | True | 0 | ROZPOCET
| VV |  | spádový potěr z lité čerpatelné malty PCC třídy R4 vyztužené PAN vlákny | [14 empty] | VV | 2 | 1 | True | 0 | ROZPOCET
| VV |  | potěr na adhezní můstek | [14 empty] | VV | 2 | 1 | True | 0 | ROZPOCET
| VV |  | tl.50-150 mm - aplikace ve třech vrstvách | [14 empty] | VV | 2 | 1 | True | 0 | ROZPOCET
| VV |  | 24 m2 | [14 empty] | VV | 2 | 1 | True | 0 | ROZPOCET
| VV |  | 3*24,0 |  | 72 | [12 empty] | VV | 2 | 2 | True | 0 | ROZPOCET
| VV |  | Součet |  | 72 | [12 empty] | VV | 2 | 4 | True | 1 | ROZPOCET
114 | K | 985321111 | Ochranný nátěr výztuže na cementové bázi stěn, líce kleneb a podhledů 1 vrstva tl 1 mm | m2 | 4.092 | 346 | 1415.83 | CS ÚRS 2024 02 |  | základní |  | 0 | 0 | 0 | 0 | 0 | 4 | K | 2 |  |  |  | ROZPOCET | 1415.83 | 0 | 0 | 0 | 0 | 1 | 1415.83 | 4 | 228
| Online PSC |  | https://podminky.urs.cz/item/CS_URS_2024_02/985321111 | [14 empty] | Online PSC | 2
| VV |  | výkres č.D.1.2.1.15 - Výpis prostupů | [14 empty] | VV | 2 | 1 | True | 0 | ROZPOCET
| VV |  | PR1 - Prostup potrubí přes ŽLB tl. rovno a větší než 200 mm | [14 empty] | VV | 2 | 1 | True | 0 | ROZPOCET
| VV |  | požadavek na vodotěsnost | [14 empty] | VV | 2 | 1 | True | 0 | ROZPOCET
| VV |  | prostup č.1 - FF TLT DN80, vývrt 212 mm, stěna tl.300 mm | [14 empty] | VV | 2 | 1 | True | 0 | ROZPOCET
| VV |  | 3,14*0,212*0,3 |  | 0.2 | [12 empty] | VV | 2 | 2 | True | 0 | ROZPOCET
| VV |  | prostup č.2, 3, 5 - FF tlt DN100, vývrt 252 mm, stěna tl.300 mm | [14 empty] | VV | 2 | 1 | True | 0 | ROZPOCET
| VV |  | 3,14*0,252*0,3*3 |  | 0.712 | [12 empty] | VV | 2 | 2 | True | 0 | ROZPOCET
| VV |  | prostup č.4 - FF TLT DN50, vývrt 182 mm, stěna tl.300 mm | [14 empty] | VV | 2 | 1 | True | 0 | ROZPOCET
| VV |  | 3,14*0,182*0,3 |  | 0.171 | [12 empty] | VV | 2 | 2 | True | 0 | ROZPOCET
| VV |  | prostup č.8 - nerez DN100, vývrt 252 mm, stěna tl.300 mm | [14 empty] | VV | 2 | 1 | True | 0 | ROZPOCET
| VV |  | 3,14*0,252*0,3 |  | 0.237 | [12 empty] | VV | 2 | 2 | True | 0 | ROZPOCET
| VV |  | prostup č.9 - nerez DN80, vývrt 212 mm, stěna tl.300 mm | [14 empty] | VV | 2 | 1 | True | 0 | ROZPOCET
| VV |  | 3,14*0,212*0,3 |  | 0.2 | [12 empty] | VV | 2 | 2 | True | 0 | ROZPOCET
| VV |  | prostup č.10 , 11 - nerez DN100, vývrt 252 mm, stěna tl.300 mm - 2 x | [14 empty] | VV | 2 | 1 | True | 0 | ROZPOCET
| VV |  | 3,14*0,252*0,3*2 |  | 0.475 | [12 empty] | VV | 2 | 2 | True | 0 | ROZPOCET
| VV |  | prostup č.12, 13, 14 - FF TLT DN100, vývrt 252 mm, stěna tl.300 mm - 3 x | [14 empty] | VV | 2 | 1 | True | 0 | ROZPOCET
| VV |  | 3,14*0,252*0,3*3 |  | 0.712 | [12 empty] | VV | 2 | 2 | True | 0 | ROZPOCET
| VV |  | prostup č.17, 18, 19 - FF TLT DN100, vývrt 252 mm, stěna tl.350 mm - 3 x | [14 empty] | VV | 2 | 1 | True | 0 | ROZPOCET
| VV |  | 3,14*0,252*0,35*3 |  | 0.831 | [12 empty] | VV | 2 | 2 | True | 0 | ROZPOCET
| VV |  | prostup č.20, 21 - nerez DN100, vývrt 252 mm, stěna tl.350 mm - 2 x | [14 empty] | VV | 2 | 1 | True | 0 | ROZPOCET
| VV |  | 3,14*0,252*0,35*2 |  | 0.554 | [12 empty] | VV | 2 | 2 | True | 0 | ROZPOCET
| VV |  | Součet |  | 4.092 | [12 empty] | VV | 2 | 4 | True | 1 | ROZPOCET
115 | K | 985321912 | Příplatek k cenám ochranného nátěru výztuže za plochu do 10 m2 jednotlivě | m2 | 4.092 | 20.7 | 84.7 | CS ÚRS 2024 02 |  | základní |  | 0 | 0 | 0 | 0 | 0 | 4 | K | 2 |  |  |  | ROZPOCET | 84.7 | 0 | 0 | 0 | 0 | 1 | 84.7 | 4 | 230
| Online PSC |  | https://podminky.urs.cz/item/CS_URS_2024_02/985321912 | [14 empty] | Online PSC | 2
116 | K | 985323111 | Spojovací můstek reprofilovaného betonu na cementové bázi tl 1 mm | m2 | 50.672 | 483 | 24474.58 | CS ÚRS 2024 02 |  | základní |  | 0 | 0 | 0 | 0 | 0 | 4 | K | 2 |  |  |  | ROZPOCET | 24474.58 | 0 | 0 | 0 | 0 | 1 | 24474.58 | 4 | 232
| Online PSC |  | https://podminky.urs.cz/item/CS_URS_2024_02/985323111 | [14 empty] | Online PSC | 2
| VV |  | výkres č.D.1.2.1.2 - Legenda skladeb | [14 empty] | VV | 2 | 1 | True | 0 | ROZPOCET
| VV |  | kontaktní můstek jednosložkovým ochranným nátěrem na cementové bázi s obsahem aktivních inhibitorů koroze | [14 empty] | VV | 2 | 1 | True | 0 | ROZPOCET
| VV |  | 2-3 kg/m2 | [14 empty] | VV | 2 | 1 | True | 0 | ROZPOCET
| VV |  | So7 - Dno akumulačních komor | [14 empty] | VV | 2 | 1 | True | 0 | ROZPOCET
| VV |  | 46,58 |  | 46.58 | [12 empty] | VV | 2 | 2 | True | 0 | ROZPOCET
| VV |  | Mezisoučet |  | 46.58 | [12 empty] | VV | 2 | 3 | True | 0 | ROZPOCET
| VV |  | výkres č.D.1.2.1.15 - Výpis prostupů | [14 empty] | VV | 2 | 1 | True | 0 | ROZPOCET
| VV |  | PR1 - Prostup potrubí přes ŽLB tl. rovno a větší než 200 mm | [14 empty] | VV | 2 | 1 | True | 0 | ROZPOCET
| VV |  | požadavek na vodotěsnost | [14 empty] | VV | 2 | 1 | True | 0 | ROZPOCET
| VV |  | prostup č.1 - FF TLT DN80, vývrt 212 mm, stěna tl.300 mm | [14 empty] | VV | 2 | 1 | True | 0 | ROZPOCET
| VV |  | 3,14*0,212*0,3 |  | 0.2 | [12 empty] | VV | 2 | 2 | True | 0 | ROZPOCET
| VV |  | prostup č.2, 3, 5 - FF tlt DN100, vývrt 252 mm, stěna tl.300 mm | [14 empty] | VV | 2 | 1 | True | 0 | ROZPOCET
| VV |  | 3,14*0,252*0,3*3 |  | 0.712 | [12 empty] | VV | 2 | 2 | True | 0 | ROZPOCET
| VV |  | prostup č.4 - FF TLT DN50, vývrt 182 mm, stěna tl.300 mm | [14 empty] | VV | 2 | 1 | True | 0 | ROZPOCET
| VV |  | 3,14*0,182*0,3 |  | 0.171 | [12 empty] | VV | 2 | 2 | True | 0 | ROZPOCET
| VV |  | prostup č.8 - nerez DN100, vývrt 252 mm, stěna tl.300 mm | [14 empty] | VV | 2 | 1 | True | 0 | ROZPOCET
| VV |  | 3,14*0,252*0,3 |  | 0.237 | [12 empty] | VV | 2 | 2 | True | 0 | ROZPOCET
| VV |  | prostup č.9 - nerez DN80, vývrt 212 mm, stěna tl.300 mm | [14 empty] | VV | 2 | 1 | True | 0 | ROZPOCET
| VV |  | 3,14*0,212*0,3 |  | 0.2 | [12 empty] | VV | 2 | 2 | True | 0 | ROZPOCET
| VV |  | prostup č.10 , 11 - nerez DN100, vývrt 252 mm, stěna tl.300 mm - 2 x | [14 empty] | VV | 2 | 1 | True | 0 | ROZPOCET
| VV |  | 3,14*0,252*0,3*2 |  | 0.475 | [12 empty] | VV | 2 | 2 | True | 0 | ROZPOCET
| VV |  | prostup č.12, 13, 14 - FF TLT DN100, vývrt 252 mm, stěna tl.300 mm - 3 x | [14 empty] | VV | 2 | 1 | True | 0 | ROZPOCET
| VV |  | 3,14*0,252*0,3*3 |  | 0.712 | [12 empty] | VV | 2 | 2 | True | 0 | ROZPOCET
| VV |  | prostup č.17, 18, 19 - FF TLT DN100, vývrt 252 mm, stěna tl.350 mm - 3 x | [14 empty] | VV | 2 | 1 | True | 0 | ROZPOCET
| VV |  | 3,14*0,252*0,35*3 |  | 0.831 | [12 empty] | VV | 2 | 2 | True | 0 | ROZPOCET
| VV |  | prostup č.20, 21 - nerez DN100, vývrt 252 mm, stěna tl.350 mm - 2 x | [14 empty] | VV | 2 | 1 | True | 0 | ROZPOCET
| VV |  | 3,14*0,252*0,35*2 |  | 0.554 | [12 empty] | VV | 2 | 2 | True | 0 | ROZPOCET
| VV |  | Mezisoučet |  | 4.092 | [12 empty] | VV | 2 | 3 | True | 0 | ROZPOCET
| VV |  | Součet |  | 50.672 | [12 empty] | VV | 2 | 4 | True | 1 | ROZPOCET
117 | K | 985323912 | Příplatek k cenám spojovacího můstku za plochu do 10 m2 jednotlivě | m2 | 4.092 | 33.8 | 138.31 | CS ÚRS 2024 02 |  | základní |  | 0 | 0 | 0 | 0 | 0 | 4 | K | 2 |  |  |  | ROZPOCET | 138.31 | 0 | 0 | 0 | 0 | 1 | 138.31 | 4 | 234
| Online PSC |  | https://podminky.urs.cz/item/CS_URS_2024_02/985323912 | [14 empty] | Online PSC | 2
| VV |  | 4,092 |  | 4.092 | [12 empty] | VV | 2 | 2 | True | 0 | ROZPOCET
| VV |  | Součet |  | 4.092 | [12 empty] | VV | 2 | 4 | True | 1 | ROZPOCET
118 | K | 985324111 | Impregnační nátěr betonu dvojnásobný S1 (OS-A) | m2 | 91.14 | 409 | 37276.26 | CS ÚRS 2024 02 |  | základní |  | 0 | 0 | 0 | 0 | 0 | 4 | K | 2 |  |  |  | ROZPOCET | 37276.26 | 0 | 0 | 0 | 0 | 1 | 37276.26 | 4 | 236
| Online PSC |  | https://podminky.urs.cz/item/CS_URS_2024_02/985324111 | [14 empty] | Online PSC | 2
| VV |  | výkres č.D.1.2.1.2 - Legenda skladeb | [14 empty] | VV | 2 | 1 | True | 0 | ROZPOCET
| VV |  | So1 - Interiér armaturní komory | [14 empty] | VV | 2 | 1 | True | 0 | ROZPOCET
| VV |  | ošetření vyzrálého betonu bezrozpouštědlovou transparentní 100% hydrofobní impregnací na bázi silanu - 2 x 0,25 l/m2 | [14 empty] | VV | 2 | 1 | True | 0 | ROZPOCET
| VV |  | svislé plochy | [14 empty] | VV | 2 | 1 | True | 0 | ROZPOCET
| VV |  | 67,95 |  | 67.95 | [12 empty] | VV | 2 | 2 | True | 0 | ROZPOCET
| VV |  | vodorovné plochy | [14 empty] | VV | 2 | 1 | True | 0 | ROZPOCET
| VV |  | 23,19 |  | 23.19 | [12 empty] | VV | 2 | 2 | True | 0 | ROZPOCET
| VV |  | Součet |  | 91.14 | [12 empty] | VV | 2 | 4 | True | 1 | ROZPOCET
119 | K | 985422131 | Injektáž trhlin š přes 1 do 2 mm v ŽB kcích tl do 100 mm epoxidem včetně vrtů | m | 42 | 2560 | 107520 | CS ÚRS 2024 02 |  | základní |  | 0 | 0 | 0 | 0 | 0 | 4 | K | 2 |  |  |  | ROZPOCET | 107520 | 0 | 0 | 0 | 0 | 1 | 107520 | 4 | 238
| Online PSC |  | https://podminky.urs.cz/item/CS_URS_2024_02/985422131 | [14 empty] | Online PSC | 2
| VV |  | výkres č.D.1.2.1.2 - Legenda skladeb | [14 empty] | VV | 2 | 1 | True | 0 | ROZPOCET
| VV |  | So7 - Dno akumulačních komor | [14 empty] | VV | 2 | 1 | True | 0 | ROZPOCET
| VV |  | příčné a podélné řezané spáry v rastru 5,0x6,0 m (šxd ) | [14 empty] | VV | 2 | 1 | True | 0 | ROZPOCET
| VV |  | tloušťka řezu bude 25 až 30% tloušťky desky 17-50 mm | [14 empty] | VV | 2 | 1 | True | 0 | ROZPOCET
| VV |  | beztlaké zalévání trhlin, řezaných spár a pracovních spár nízkoviskózní injektážní pryskyřicí na bázi epoxidu vhodná na vlhké trhliny | [14 empty] | VV | 2 | 1 | True | 0 | ROZPOCET
| VV |  | 0,2-0,6 kg/m´ | [14 empty] | VV | 2 | 1 | True | 0 | ROZPOCET
| VV |  | 3*6,0+3*8,0 |  | 42 | [12 empty] | VV | 2 | 2 | True | 0 | ROZPOCET
| VV |  | Součet |  | 42 | [12 empty] | VV | 2 | 4 | True | 1 | ROZPOCET
120 | K | 98600000R | OV/3 - otočný jeřáb - otáčení 360°, materiál: konstrukční ocel, žárové zinkování, ocelové lano z nerez oceli 1.4401/A316, nosnost 300 kg např.HAACON 4551.0,3 - doprava + dodávka + montáž | kus | 1 | 50000 | 50000 |  |  | základní |  | 0 | 0 | 0 | 0 | 0 | 4 | K | 2 |  |  |  | ROZPOCET | 50000 | 0 | 0 | 0 | 0 | 1 | 50000 | 4 | 240
| VV |  | výkres č.D.1.2.1.14 - Výpis ostatních výrobků | [14 empty] | VV | 2 | 1 | True | 0 | ROZPOCET
| VV |  | OV/3 - otočný jeřáb | [14 empty] | VV | 2 | 1 | True | 0 | ROZPOCET
| VV |  | 1 |  | 1 | [12 empty] | VV | 2 | 2 | True | 0 | ROZPOCET
| VV |  | Součet |  | 1 | [12 empty] | VV | 2 | 4 | True | 1 | ROZPOCET
| D | 998 | Přesun hmot |  |  |  | 499107.74 |  |  |  |  | 0 |  | 0 |  | 0 | 1 | D | 1 |  |  |  | ROZPOCET | [6 empty] | 499107.74
121 | K | 998142251 | Přesun hmot pro nádrže, jímky, zásobníky a jámy betonové monolitické v do 25 m | t | 577.671 | 864 | 499107.74 | CS ÚRS 2024 02 |  | základní |  | 0 | 0 | 0 | 0 | 0 | 4 | K | 2 |  |  |  | ROZPOCET | 499107.74 | 0 | 0 | 0 | 0 | 1 | 499107.74 | 4 | 242
| Online PSC |  | https://podminky.urs.cz/item/CS_URS_2024_02/998142251 | [14 empty] | Online PSC | 2
| D | PSV | Práce a dodávky PSV |  |  |  | 739730.38 |  |  |  |  | 0 |  | 0 |  | 0 | 2 | D | 0 |  |  |  | ROZPOCET | [6 empty] | 739730.38
| D | 711 | Izolace proti vodě, vlhkosti a plynům |  |  |  | 269767.22 |  |  |  |  | 0 |  | 0 |  | 0 | 2 | D | 1 |  |  |  | ROZPOCET | [6 empty] | 269767.22
122 | K | 711111001 | Provedení izolace proti zemní vlhkosti vodorovné za studena nátěrem penetračním | m2 | 88.62 | 13.8 | 1222.96 | CS ÚRS 2024 02 |  | základní |  | 0 | 0 | 0 | 0 | 0 | 16 | K | 2 |  |  |  | ROZPOCET | 1222.96 | 0 | 0 | 0 | 0 | 1 | 1222.96 | 16 | 244
| Online PSC |  | https://podminky.urs.cz/item/CS_URS_2024_02/711111001 | [14 empty] | Online PSC | 2
| VV |  | So5 - Střecha akumulačních komor | [14 empty] | VV | 2 | 1 | True | 0 | ROZPOCET
| VV |  | 1 x 0,5 kg/m2 | [14 empty] | VV | 2 | 1 | True | 0 | ROZPOCET
| VV |  | 85,14 |  | 85.14 | [12 empty] | VV | 2 | 2 | True | 0 | ROZPOCET
| VV |  | So8 - Strop nad komorou | [14 empty] | VV | 2 | 1 | True | 0 | ROZPOCET
| VV |  | 1 x 0,4 kg/m2 | [14 empty] | VV | 2 | 1 | True | 0 | ROZPOCET
| VV |  | vodorovné plochy | [14 empty] | VV | 2 | 1 | True | 0 | ROZPOCET
| VV |  | 2,88 |  | 2.88 | [12 empty] | VV | 2 | 2 | True | 0 | ROZPOCET
| VV |  | svislé přesahy střechy | [14 empty] | VV | 2 | 1 | True | 0 | ROZPOCET
| VV |  | 0,60 |  | 0.6 | [12 empty] | VV | 2 | 2 | True | 0 | ROZPOCET
| VV |  | Součet |  | 88.62 | [12 empty] | VV | 2 | 4 | True | 1 | ROZPOCET
123 | M | 11163150 | lak penetrační asfaltový | t | 0.044 | 69200 | 3044.8 | CS ÚRS 2024 02 |  | základní |  | 0 | 0 | 0 | 0 | 0 | 32 | M | 2 |  |  |  | ROZPOCET | 3044.8 | 0 | 0 | 0 | 0 | 1 | 3044.8 | 16 | 246
| VV |  | So5 - Střecha akumulačních komor | [14 empty] | VV | 2 | 1 | True | 0 | ROZPOCET
| VV |  | 1 x 0,5 kg/m2 | [14 empty] | VV | 2 | 1 | True | 0 | ROZPOCET
| VV |  | 85,14*0,0005 |  | 0.043 | [12 empty] | VV | 2 | 2 | True | 0 | ROZPOCET
| VV |  | So8 - Strop nad komorou | [14 empty] | VV | 2 | 1 | True | 0 | ROZPOCET
| VV |  | 1 x 0,4 kg/m2 | [14 empty] | VV | 2 | 1 | True | 0 | ROZPOCET
| VV |  | vodorovné plochy | [14 empty] | VV | 2 | 1 | True | 0 | ROZPOCET
| VV |  | 2,88*0,0004 |  | 0.001 | [12 empty] | VV | 2 | 2 | True | 0 | ROZPOCET
| VV |  | svislé přesahy střechy | [14 empty] | VV | 2 | 1 | True | 0 | ROZPOCET
| VV |  | 0,60*0,0004 |  | 0 | [12 empty] | VV | 2 | 2 | True | 0 | ROZPOCET
| VV |  | Součet |  | 0.044 | [12 empty] | VV | 2 | 4 | True | 1 | ROZPOCET
124 | K | 711112001 | Provedení izolace proti zemní vlhkosti svislé za studena nátěrem penetračním | m2 | 418.62 | 29.8 | 12474.88 | CS ÚRS 2024 02 |  | základní |  | 0 | 0 | 0 | 0 | 0 | 16 | K | 2 |  |  |  | ROZPOCET | 12474.88 | 0 | 0 | 0 | 0 | 1 | 12474.88 | 16 | 248
| Online PSC |  | https://podminky.urs.cz/item/CS_URS_2024_02/711112001 | [14 empty] | Online PSC | 2
| VV |  | výkres č.D.1.2.1.2 - Legenda skladeb | [14 empty] | VV | 2 | 1 | True | 0 | ROZPOCET
| VV |  | So2 - Izolace spodní stavby proti zemní vlhkosti | [14 empty] | VV | 2 | 1 | True | 0 | ROZPOCET
| VV |  | 3x0,3 kg/m2 | [14 empty] | VV | 2 | 1 | True | 0 | ROZPOCET
| VV |  | 3*124,34 |  | 373.02 | [12 empty] | VV | 2 | 2 | True | 0 | ROZPOCET
| VV |  | So5 - Střecha akumulačních komor | [14 empty] | VV | 2 | 1 | True | 0 | ROZPOCET
| VV |  | 1 x 0,5 kg/m2 | [14 empty] | VV | 2 | 1 | True | 0 | ROZPOCET
| VV |  | 30,4 |  | 30.4 | [12 empty] | VV | 2 | 2 | True | 0 | ROZPOCET
| VV |  | 30,4*0,5 |  | 15.2 | [12 empty] | VV | 2 | 2 | True | 0 | ROZPOCET
| VV |  | Součet |  | 418.62 | [12 empty] | VV | 2 | 4 | True | 1 | ROZPOCET
125 | M | 11163150 | lak penetrační asfaltový | t | 0.135 | 69200 | 9342 | CS ÚRS 2024 02 |  | základní |  | 0 | 0 | 0 | 0 | 0 | 32 | M | 2 |  |  |  | ROZPOCET | 9342 | 0 | 0 | 0 | 0 | 1 | 9342 | 16 | 250
| VV |  | výkres č.D.1.2.1.2 - Legenda skladeb | [14 empty] | VV | 2 | 1 | True | 0 | ROZPOCET
| VV |  | So2 - Izolace spodní stavby proti zemní vlhkosti | [14 empty] | VV | 2 | 1 | True | 0 | ROZPOCET
| VV |  | 3x0,3 kg/m2 | [14 empty] | VV | 2 | 1 | True | 0 | ROZPOCET
| VV |  | 3*124,34*0,0003 |  | 0.112 | [12 empty] | VV | 2 | 2 | True | 0 | ROZPOCET
| VV |  | So5 - Střecha akumulačních komor | [14 empty] | VV | 2 | 1 | True | 0 | ROZPOCET
| VV |  | 1 x 0,5 kg/m2 | [14 empty] | VV | 2 | 1 | True | 0 | ROZPOCET
| VV |  | 30,4*0,0005 |  | 0.015 | [12 empty] | VV | 2 | 2 | True | 0 | ROZPOCET
| VV |  | 30,4*0,5*0,0005 |  | 0.008 | [12 empty] | VV | 2 | 2 | True | 0 | ROZPOCET
| VV |  | Součet |  | 0.135 | [12 empty] | VV | 2 | 4 | True | 1 | ROZPOCET
126 | K | 711112002 | Provedení izolace proti zemní vlhkosti svislé za studena lakem asfaltovým | m2 | 124.34 | 32.7 | 4065.92 | CS ÚRS 2024 02 |  | základní |  | 0 | 0 | 0 | 0 | 0 | 16 | K | 2 |  |  |  | ROZPOCET | 4065.92 | 0 | 0 | 0 | 0 | 1 | 4065.92 | 16 | 252
| Online PSC |  | https://podminky.urs.cz/item/CS_URS_2024_02/711112002 | [14 empty] | Online PSC | 2
| VV |  | výkres č.D.1.2.1.2 - Legenda skladeb | [14 empty] | VV | 2 | 1 | True | 0 | ROZPOCET
| VV |  | So2 - Izolace spodní stavby proti zemní vlhkosti | [14 empty] | VV | 2 | 1 | True | 0 | ROZPOCET
| VV |  | 0,35-0,5 kg/m2 | [14 empty] | VV | 2 | 1 | True | 0 | ROZPOCET
| VV |  | 124,34 |  | 124.34 | [12 empty] | VV | 2 | 2 | True | 0 | ROZPOCET
| VV |  | Součet |  | 124.34 | [12 empty] | VV | 2 | 4 | True | 1 | ROZPOCET
127 | M | 11163152 | lak hydroizolační asfaltový | t | 0.051 | 152500 | 7777.5 | CS ÚRS 2024 02 |  | základní |  | 0 | 0 | 0 | 0 | 0 | 32 | M | 2 |  |  |  | ROZPOCET | 7777.5 | 0 | 0 | 0 | 0 | 1 | 7777.5 | 16 | 254
| VV |  | 124,34*0,00041 "Přepočtené koeficientem množství |  | 0.051 | [12 empty] | VV | 2 | 2 | True | 0 | ROZPOCET
| VV |  | Součet |  | 0.051 | [12 empty] | VV | 2 | 4 | True | 1 | ROZPOCET
128 | K | 711112053 | Provedení izolace proti zemní vlhkosti svislé za studena 2x nátěr krystalickou hydroizolací | m2 | 10.954 | 84.9 | 929.99 | CS ÚRS 2024 02 |  | základní |  | 0 | 0 | 0 | 0 | 0 | 16 | K | 2 |  |  |  | ROZPOCET | 929.99 | 0 | 0 | 0 | 0 | 1 | 929.99 | 16 | 256
| Online PSC |  | https://podminky.urs.cz/item/CS_URS_2024_02/711112053 | [14 empty] | Online PSC | 2
| VV |  | výkres č.D.1.2.1.15 - Výpis prostupů | [14 empty] | VV | 2 | 1 | True | 0 | ROZPOCET
| VV |  | rekrystalizující nátěr pro zvýšení vodonepropustnosti betonu např.MasterSeal 501 s atestem na trvalý styk s pitnou vodou | [14 empty] | VV | 2 | 1 | True | 0 | ROZPOCET
| VV |  | PROSTUPY PR2 - prostup kabelový | [14 empty] | VV | 2 | 1 | True | 0 | ROZPOCET
| VV |  | č.15 - vývrt D52 mm stěnou tl.300 mm | [14 empty] | VV | 2 | 1 | True | 0 | ROZPOCET
| VV |  | 3,14*0,52*0,3 |  | 0.49 | [12 empty] | VV | 2 | 2 | True | 0 | ROZPOCET
| VV |  | č.22 - vývrt D52 mm stěnou tl.350 mm | [14 empty] | VV | 2 | 1 | True | 0 | ROZPOCET
| VV |  | 3,14*0,052*0,35 |  | 0.057 | [12 empty] | VV | 2 | 2 | True | 0 | ROZPOCET
| VV |  | v ploše 1x1 m okolo prostupu | [14 empty] | VV | 2 | 1 | True | 0 | ROZPOCET
| VV |  | 1,0*1,0*2*2 |  | 4 | [12 empty] | VV | 2 | 2 | True | 0 | ROZPOCET
| VV |  | PROSTUPY PR3 - prostup potrubí KGEM110 | [14 empty] | VV | 2 | 1 | True | 0 | ROZPOCET
| VV |  | č.6 - vývrt d162 mm stěnou tl.300 mm | [14 empty] | VV | 2 | 1 | True | 0 | ROZPOCET
| VV |  | 3,14*0,162*0,3 |  | 0.153 | [12 empty] | VV | 2 | 2 | True | 0 | ROZPOCET
| VV |  | č.7, 16 - vývrt D162 mm stropem tl.250 mm - 2 x | [14 empty] | VV | 2 | 1 | True | 0 | ROZPOCET
| VV |  | 3,14*0,162*0,25*2 |  | 0.254 | [12 empty] | VV | 2 | 2 | True | 0 | ROZPOCET
| VV |  | v ploše 1x1 m okolo prostupu | [14 empty] | VV | 2 | 1 | True | 0 | ROZPOCET
| VV |  | 1,0*1,0*2*3 |  | 6 | [12 empty] | VV | 2 | 2 | True | 0 | ROZPOCET
| VV |  | Součet |  | 10.954 | [12 empty] | VV | 2 | 4 | True | 1 | ROZPOCET
129 | M | 5151265R | hydroizolační nátěr, cementový, krystalizační, s atestem na pitnou vodu, bal. 25kg | kg | 17.526 | 150 | 2628.9 |  |  | základní |  | 0 | 0 | 0 | 0 | 0 | 32 | M | 2 |  |  |  | ROZPOCET | 2628.9 | 0 | 0 | 0 | 0 | 1 | 2628.9 | 16 | 258
| VV |  | výkres č.D.1.2.1.15 - Výpis prostupů | [14 empty] | VV | 2 | 1 | True | 0 | ROZPOCET
| VV |  | rekrystalizující nátěr pro zvýšení vodonepropustnosti betonu např.MasterSeal 501 s atestem na trvalý styk s pitnou vodou | [14 empty] | VV | 2 | 1 | True | 0 | ROZPOCET
| VV |  | PROSTUPY PR2 - prostup kabelový | [14 empty] | VV | 2 | 1 | True | 0 | ROZPOCET
| VV |  | č.15 - vývrt D52 mm stěnou tl.300 mm | [14 empty] | VV | 2 | 1 | True | 0 | ROZPOCET
| VV |  | 3,14*0,52*0,3 |  | 0.49 | [12 empty] | VV | 2 | 2 | True | 0 | ROZPOCET
| VV |  | č.22 - vývrt D52 mm stěnou tl.350 mm | [14 empty] | VV | 2 | 1 | True | 0 | ROZPOCET
| VV |  | 3,14*0,052*0,35 |  | 0.057 | [12 empty] | VV | 2 | 2 | True | 0 | ROZPOCET
| VV |  | v ploše 1x1 m okolo prostupu | [14 empty] | VV | 2 | 1 | True | 0 | ROZPOCET
| VV |  | 1,0*1,0*2*2 |  | 4 | [12 empty] | VV | 2 | 2 | True | 0 | ROZPOCET
| VV |  | PROSTUPY PR3 - prostup potrubí KGEM110 | [14 empty] | VV | 2 | 1 | True | 0 | ROZPOCET
| VV |  | č.6 - vývrt d162 mm stěnou tl.300 mm | [14 empty] | VV | 2 | 1 | True | 0 | ROZPOCET
| VV |  | 3,14*0,162*0,3 |  | 0.153 | [12 empty] | VV | 2 | 2 | True | 0 | ROZPOCET
| VV |  | č.7, 16 - vývrt D162 mm stropem tl.250 mm - 2 x | [14 empty] | VV | 2 | 1 | True | 0 | ROZPOCET
| VV |  | 3,14*0,162*0,25*2 |  | 0.254 | [12 empty] | VV | 2 | 2 | True | 0 | ROZPOCET
| VV |  | v ploše 1x1 m okolo prostupu | [14 empty] | VV | 2 | 1 | True | 0 | ROZPOCET
| VV |  | 1,0*1,0*2*3 |  | 6 | [12 empty] | VV | 2 | 2 | True | 0 | ROZPOCET
| VV |  | Součet |  | 10.954 | [12 empty] | VV | 2 | 4 | True | 0 | ROZPOCET
| VV |  | 10,954*1,6 "Přepočtené koeficientem množství |  | 17.526 | [12 empty] | VV | 2 | 2 | True | 0 | ROZPOCET
| VV |  | Součet |  | 17.526 | [12 empty] | VV | 2 | 4 | True | 1 | ROZPOCET
130 | K | 711141559 | Provedení izolace proti zemní vlhkosti pásy přitavením vodorovné NAIP | m2 | 88.62 | 141 | 12495.42 | CS ÚRS 2024 02 |  | základní |  | 0 | 0 | 0 | 0 | 0 | 16 | K | 2 |  |  |  | ROZPOCET | 12495.42 | 0 | 0 | 0 | 0 | 1 | 12495.42 | 16 | 260
| Online PSC |  | https://podminky.urs.cz/item/CS_URS_2024_02/711141559 | [14 empty] | Online PSC | 2
| VV |  | So5 - Střecha akumulačních komor | [14 empty] | VV | 2 | 1 | True | 0 | ROZPOCET
| VV |  | 85,14 |  | 85.14 | [12 empty] | VV | 2 | 2 | True | 0 | ROZPOCET
| VV |  | So8 - Strop nad komorou | [14 empty] | VV | 2 | 1 | True | 0 | ROZPOCET
| VV |  | vodorovné plochy | [14 empty] | VV | 2 | 1 | True | 0 | ROZPOCET
| VV |  | 2,88 |  | 2.88 | [12 empty] | VV | 2 | 2 | True | 0 | ROZPOCET
| VV |  | svislé přesahy střechy | [14 empty] | VV | 2 | 1 | True | 0 | ROZPOCET
| VV |  | 0,60 |  | 0.6 | [12 empty] | VV | 2 | 2 | True | 0 | ROZPOCET
| VV |  | Součet |  | 88.62 | [12 empty] | VV | 2 | 4 | True | 1 | ROZPOCET
131 | M | 62856011 | pás asfaltový natavitelný modifikovaný SBS s vložkou z hliníkové fólie s textilií a spalitelnou PE fólií nebo jemnozrnným minerálním posypem na horním povrchu tl 4,0mm | m2 | 103.287 | 209 | 21586.98 | CS ÚRS 2024 02 |  | základní |  | 0 | 0 | 0 | 0 | 0 | 32 | M | 2 |  |  |  | ROZPOCET | 21586.98 | 0 | 0 | 0 | 0 | 1 | 21586.98 | 16 | 262
| VV |  | So5 - Střecha akumulačních komor | [14 empty] | VV | 2 | 1 | True | 0 | ROZPOCET
| VV |  | 85,14 |  | 85.14 | [12 empty] | VV | 2 | 2 | True | 0 | ROZPOCET
| VV |  | So8 - Strop nad komorou | [14 empty] | VV | 2 | 1 | True | 0 | ROZPOCET
| VV |  | vodorovné plochy | [14 empty] | VV | 2 | 1 | True | 0 | ROZPOCET
| VV |  | 2,88 |  | 2.88 | [12 empty] | VV | 2 | 2 | True | 0 | ROZPOCET
| VV |  | svislé přesahy střechy | [14 empty] | VV | 2 | 1 | True | 0 | ROZPOCET
| VV |  | 0,60 |  | 0.6 | [12 empty] | VV | 2 | 2 | True | 0 | ROZPOCET
| VV |  | Součet |  | 88.62 | [12 empty] | VV | 2 | 4 | True | 0 | ROZPOCET
| VV |  | 88,62*1,1655 "Přepočtené koeficientem množství |  | 103.287 | [12 empty] | VV | 2 | 2 | True | 0 | ROZPOCET
| VV |  | Součet |  | 103.287 | [12 empty] | VV | 2 | 4 | True | 1 | ROZPOCET
132 | K | 711142559 | Provedení izolace proti zemní vlhkosti pásy přitavením svislé NAIP | m2 | 45.6 | 162 | 7387.2 | CS ÚRS 2024 02 |  | základní |  | 0 | 0 | 0 | 0 | 0 | 16 | K | 2 |  |  |  | ROZPOCET | 7387.2 | 0 | 0 | 0 | 0 | 1 | 7387.2 | 16 | 264
| Online PSC |  | https://podminky.urs.cz/item/CS_URS_2024_02/711142559 | [14 empty] | Online PSC | 2
| VV |  | So5 - Střecha akumulačních komor | [14 empty] | VV | 2 | 1 | True | 0 | ROZPOCET
| VV |  | 30,4 |  | 30.4 | [12 empty] | VV | 2 | 2 | True | 0 | ROZPOCET
| VV |  | Mezisoučet |  | 30.4 | [12 empty] | VV | 2 | 3 | True | 0 | ROZPOCET
| VV |  | 30,4*0,5 |  | 15.2 | [12 empty] | VV | 2 | 2 | True | 0 | ROZPOCET
| VV |  | Součet |  | 45.6 | [12 empty] | VV | 2 | 4 | True | 1 | ROZPOCET
133 | M | 62856011 | pás asfaltový natavitelný modifikovaný SBS s vložkou z hliníkové fólie s textilií a spalitelnou PE fólií nebo jemnozrnným minerálním posypem na horním povrchu tl 4,0mm | m2 | 37.118 | 209 | 7757.66 | CS ÚRS 2024 02 |  | základní |  | 0 | 0 | 0 | 0 | 0 | 32 | M | 2 |  |  |  | ROZPOCET | 7757.66 | 0 | 0 | 0 | 0 | 1 | 7757.66 | 16 | 266
| VV |  | 30,4*1,221 "Přepočtené koeficientem množství |  | 37.118 | [12 empty] | VV | 2 | 2 | True | 0 | ROZPOCET
| VV |  | Součet |  | 37.118 | [12 empty] | VV | 2 | 4 | True | 1 | ROZPOCET
134 | M | 6285600R | pás šířky 500 mm kompozitní izolační EPDM vyztužený skelným vláknem s vrstvou modifikovaného polymerového asfaltu např.RESITRIX CL | m2 | 18.559 | 510 | 9465.09 |  |  | základní |  | 0 | 0 | 0 | 0 | 0 | 32 | M | 2 |  |  |  | ROZPOCET | 9465.09 | 0 | 0 | 0 | 0 | 1 | 9465.09 | 16 | 268
135 | K | 711161215 | Izolace proti zemní vlhkosti nopovou fólií svislá, nopek v 20,0 mm, tl do 1,0 mm | m2 | 124.34 | 232 | 28846.88 | CS ÚRS 2024 02 |  | základní |  | 0 | 0 | 0 | 0 | 0 | 16 | K | 2 |  |  |  | ROZPOCET | 28846.88 | 0 | 0 | 0 | 0 | 1 | 28846.88 | 16 | 270
| Online PSC |  | https://podminky.urs.cz/item/CS_URS_2024_02/711161215 | [14 empty] | Online PSC | 2
| VV |  | výkres č.D.1.2.1.2 - Legenda skladeb | [14 empty] | VV | 2 | 1 | True | 0 | ROZPOCET
| VV |  | nopy směrem ke konstrukci | [14 empty] | VV | 2 | 1 | True | 0 | ROZPOCET
| VV |  | tl.20 mm | [14 empty] | VV | 2 | 1 | True | 0 | ROZPOCET
| VV |  | So2 - Izolace spodní stavby proti zemní vlhkosti | [14 empty] | VV | 2 | 1 | True | 0 | ROZPOCET
| VV |  | 124,34 |  | 124.34 | [12 empty] | VV | 2 | 2 | True | 0 | ROZPOCET
| VV |  | Součet |  | 124.34 | [12 empty] | VV | 2 | 4 | True | 1 | ROZPOCET
136 | K | 711191201 | Provedení izolace proti zemní vlhkosti hydroizolační stěrkou vodorovné na betonu, 2 vrstvy | m2 | 50.58 | 311 | 15730.38 | CS ÚRS 2024 02 |  | základní |  | 0 | 0 | 0 | 0 | 0 | 16 | K | 2 |  |  |  | ROZPOCET | 15730.38 | 0 | 0 | 0 | 0 | 1 | 15730.38 | 16 | 272
| Online PSC |  | https://podminky.urs.cz/item/CS_URS_2024_02/711191201 | [14 empty] | Online PSC | 2
| VV |  | výkres č.D.1.2.1.2 - Legenda skladeb | [14 empty] | VV | 2 | 1 | True | 0 | ROZPOCET
| VV |  | So4 - Líc stropní konstrukce akumulačních komor | [14 empty] | VV | 2 | 1 | True | 0 | ROZPOCET
| VV |  | 2 x 0,9 kg/m2 | [14 empty] | VV | 2 | 1 | True | 0 | ROZPOCET
| VV |  | 47,10 |  | 47.1 | [12 empty] | VV | 2 | 2 | True | 0 | ROZPOCET
| VV |  | So8 - Strop nad komorou | [14 empty] | VV | 2 | 1 | True | 0 | ROZPOCET
| VV |  | 2 x 0,9 kg/m2 | [14 empty] | VV | 2 | 1 | True | 0 | ROZPOCET
| VV |  | vodorovné plochy | [14 empty] | VV | 2 | 1 | True | 0 | ROZPOCET
| VV |  | 2,88 |  | 2.88 | [12 empty] | VV | 2 | 2 | True | 0 | ROZPOCET
| VV |  | svislé přesahy střechy | [14 empty] | VV | 2 | 1 | True | 0 | ROZPOCET
| VV |  | 0,60 |  | 0.6 | [12 empty] | VV | 2 | 2 | True | 0 | ROZPOCET
| VV |  | Součet |  | 50.58 | [12 empty] | VV | 2 | 4 | True | 1 | ROZPOCET
137 | M | 1116300R | jednosložková antikarbonatační, vodotěsná a pružná stěrka překlenující trhliny na vylehčené cementoakrylátové bázi, barevný odstín RAL 9010 ( bílá ) s paropropustností dle EN ISO 7783-1 třída 1, permeabilita - CO2 dle EN 1062-6 | kg | 91.044 | 125 | 11380.5 |  |  | základní |  | 0 | 0 | 0 | 0 | 0 | 32 | M | 2 |  |  |  | ROZPOCET | 11380.5 | 0 | 0 | 0 | 0 | 1 | 11380.5 | 16 | 274
| VV |  | výkres č.D.1.2.1.2 - Legenda skladeb | [14 empty] | VV | 2 | 1 | True | 0 | ROZPOCET
| VV |  | So4 - Líc stropní konstrukce akumulačních komor | [14 empty] | VV | 2 | 1 | True | 0 | ROZPOCET
| VV |  | tl. větší než 2 mm | [14 empty] | VV | 2 | 1 | True | 0 | ROZPOCET
| VV |  | spotřeba 2 x 0,9 kg/m2 | [14 empty] | VV | 2 | 1 | True | 0 | ROZPOCET
| VV |  | 47,10 m2 | [14 empty] | VV | 2 | 1 | True | 0 | ROZPOCET
| VV |  | 2*0,9*47,10 |  | 84.78 | [12 empty] | VV | 2 | 2 | True | 0 | ROZPOCET
| VV |  | So8 - Strop nad komorou | [14 empty] | VV | 2 | 1 | True | 0 | ROZPOCET
| VV |  | 2 x 0,9 kg/m2 | [14 empty] | VV | 2 | 1 | True | 0 | ROZPOCET
| VV |  | vodorovné plochy | [14 empty] | VV | 2 | 1 | True | 0 | ROZPOCET
| VV |  | 2*0,9*2,88 |  | 5.184 | [12 empty] | VV | 2 | 2 | True | 0 | ROZPOCET
| VV |  | svislé přesahy střechy | [14 empty] | VV | 2 | 1 | True | 0 | ROZPOCET
| VV |  | 2*0,9*0,60 |  | 1.08 | [12 empty] | VV | 2 | 2 | True | 0 | ROZPOCET
| VV |  | Součet |  | 91.044 | [12 empty] | VV | 2 | 4 | True | 1 | ROZPOCET
138 | K | 711191201 | Provedení izolace proti zemní vlhkosti hydroizolační stěrkou vodorovné na betonu, 2 vrstvy | m2 | 46.58 | 311 | 14486.38 | CS ÚRS 2024 02 |  | základní |  | 0 | 0 | 0 | 0 | 0 | 16 | K | 2 |  |  |  | ROZPOCET | 14486.38 | 0 | 0 | 0 | 0 | 1 | 14486.38 | 16 | 276
| Online PSC |  | https://podminky.urs.cz/item/CS_URS_2024_02/711191201 | [14 empty] | Online PSC | 2
| VV |  | So7 - Dno akumulačních komor | [14 empty] | VV | 2 | 1 | True | 0 | ROZPOCET
| VV |  | 46,58 |  | 46.58 | [12 empty] | VV | 2 | 2 | True | 0 | ROZPOCET
| VV |  | Součet |  | 46.58 | [12 empty] | VV | 2 | 4 | True | 1 | ROZPOCET
139 | K | 711192201 | Provedení izolace proti zemní vlhkosti hydroizolační stěrkou svislé na betonu, 2 vrstvy | m2 | 82.5 | 422 | 34815 | CS ÚRS 2024 02 |  | základní |  | 0 | 0 | 0 | 0 | 0 | 16 | K | 2 |  |  |  | ROZPOCET | 34815 | 0 | 0 | 0 | 0 | 1 | 34815 | 16 | 278
| Online PSC |  | https://podminky.urs.cz/item/CS_URS_2024_02/711192201 | [14 empty] | Online PSC | 2
| VV |  | So3 - Vnitřní povrchy akumulační nádrže | [14 empty] | VV | 2 | 1 | True | 0 | ROZPOCET
| VV |  | svislé plochy | [14 empty] | VV | 2 | 1 | True | 0 | ROZPOCET
| VV |  | 82,50 |  | 82.5 | [12 empty] | VV | 2 | 2 | True | 0 | ROZPOCET
| VV |  | Součet |  | 82.5 | [12 empty] | VV | 2 | 4 | True | 1 | ROZPOCET
140 | M | 58565113 | malta hydroizolační cementová s atestem pro pitnou vodu | kg | 722.848 | 51.2 | 37009.82 | CS ÚRS 2024 02 |  | základní |  | 0 | 0 | 0 | 0 | 0 | 32 | M | 2 |  |  |  | ROZPOCET | 37009.82 | 0 | 0 | 0 | 0 | 1 | 37009.82 | 16 | 280
| VV |  | So3 - Vnitřní povrchy akumulační nádrže | [14 empty] | VV | 2 | 1 | True | 0 | ROZPOCET
| VV |  | svislé plochy | [14 empty] | VV | 2 | 1 | True | 0 | ROZPOCET
| VV |  | 82,50 m2 | [14 empty] | VV | 2 | 1 | True | 0 | ROZPOCET
| VV |  | tl.větší než 3,5 mm | [14 empty] | VV | 2 | 1 | True | 0 | ROZPOCET
| VV |  | spotřeba 2 x 2,8 kg/m2 | [14 empty] | VV | 2 | 1 | True | 0 | ROZPOCET
| VV |  | 82,50*2*2,8 |  | 462 | [12 empty] | VV | 2 | 2 | True | 0 | ROZPOCET
| VV |  | So7 - Dno akumulačních komor | [14 empty] | VV | 2 | 1 | True | 0 | ROZPOCET
| VV |  | vodorovné plochy | [14 empty] | VV | 2 | 1 | True | 0 | ROZPOCET
| VV |  | 46,58 m2 | [14 empty] | VV | 2 | 1 | True | 0 | ROZPOCET
| VV |  | tl.větší než 3,5 mm | [14 empty] | VV | 2 | 1 | True | 0 | ROZPOCET
| VV |  | spotřeba 2 x 2,8 kg/m2 | [14 empty] | VV | 2 | 1 | True | 0 | ROZPOCET
| VV |  | 46,58*2*2,8 |  | 260.848 | [12 empty] | VV | 2 | 2 | True | 0 | ROZPOCET
| VV |  | Součet |  | 722.848 | [12 empty] | VV | 2 | 4 | True | 1 | ROZPOCET
141 | K | 711491272 | Provedení doplňků izolace proti vodě na ploše svislé z textilií vrstva ochranná | m2 | 124.34 | 120 | 14920.8 | CS ÚRS 2024 02 |  | základní |  | 0 | 0 | 0 | 0 | 0 | 16 | K | 2 |  |  |  | ROZPOCET | 14920.8 | 0 | 0 | 0 | 0 | 1 | 14920.8 | 16 | 282
| Online PSC |  | https://podminky.urs.cz/item/CS_URS_2024_02/711491272 | [14 empty] | Online PSC | 2
| VV |  | výkres č.D.1.2.1.2 - Legenda skladeb | [14 empty] | VV | 2 | 1 | True | 0 | ROZPOCET
| VV |  | So2 - Izolace spodní stavby proti zemní vlhkosti | [14 empty] | VV | 2 | 1 | True | 0 | ROZPOCET
| VV |  | 124,34 |  | 124.34 | [12 empty] | VV | 2 | 2 | True | 0 | ROZPOCET
| VV |  | Součet |  | 124.34 | [12 empty] | VV | 2 | 4 | True | 1 | ROZPOCET
142 | M | 69311081 | geotextilie netkaná separační, ochranná, filtrační, drenážní PES 300g/m2 | m2 | 130.557 | 31.6 | 4125.6 | CS ÚRS 2024 02 |  | základní |  | 0 | 0 | 0 | 0 | 0 | 32 | M | 2 |  |  |  | ROZPOCET | 4125.6 | 0 | 0 | 0 | 0 | 1 | 4125.6 | 16 | 284
| VV |  | 124,34*1,05 "Přepočtené koeficientem množství |  | 130.557 | [12 empty] | VV | 2 | 2 | True | 0 | ROZPOCET
| VV |  | Součet |  | 130.557 | [12 empty] | VV | 2 | 4 | True | 1 | ROZPOCET
143 | K | 711714111 | Izolace proti vodě provedení detailů vytvoření adhezního můstku modifikovanou maltou | m2 | 24 | 40.1 | 962.4 | CS ÚRS 2024 02 |  | základní |  | 0 | 0 | 0 | 0 | 0 | 16 | K | 2 |  |  |  | ROZPOCET | 962.4 | 0 | 0 | 0 | 0 | 1 | 962.4 | 16 | 286
| Online PSC |  | https://podminky.urs.cz/item/CS_URS_2024_02/711714111 | [14 empty] | Online PSC | 2
| VV |  | spojovací můstek např.MasterEmaco T450 | [14 empty] | VV | 2 | 1 | True | 0 | ROZPOCET
| VV |  | So6 - Dno armaturní komory | [14 empty] | VV | 2 | 1 | True | 0 | ROZPOCET
| VV |  | 24,0 |  | 24 | [12 empty] | VV | 2 | 2 | True | 0 | ROZPOCET
| VV |  | Součet |  | 24 | [12 empty] | VV | 2 | 4 | True | 1 | ROZPOCET
144 | M | 58565111 | malta opravná polymercementová litá R4 | kg | 60 | 33.9 | 2034 | CS ÚRS 2024 02 |  | základní |  | 0 | 0 | 0 | 0 | 0 | 32 | M | 2 |  |  |  | ROZPOCET | 2034 | 0 | 0 | 0 | 0 | 1 | 2034 | 16 | 288
| VV |  | spojovací můstek např.MasterEmaco T450 | [14 empty] | VV | 2 | 1 | True | 0 | ROZPOCET
| VV |  | So6 - Dno armaturní komory | [14 empty] | VV | 2 | 1 | True | 0 | ROZPOCET
| VV |  | 24 m2 | [14 empty] | VV | 2 | 1 | True | 0 | ROZPOCET
| VV |  | spotřeba 2-3 kg/m2 | [14 empty] | VV | 2 | 1 | True | 0 | ROZPOCET
| VV |  | 24,0*2,50 |  | 60 | [12 empty] | VV | 2 | 2 | True | 0 | ROZPOCET
| VV |  | Součet |  | 60 | [12 empty] | VV | 2 | 4 | True | 1 | ROZPOCET
145 | K | 998711121 | Přesun hmot tonážní pro izolace proti vodě, vlhkosti a plynům ruční v objektech v do 6 m | t | 2.061 | 2560 | 5276.16 | CS ÚRS 2024 02 |  | základní |  | 0 | 0 | 0 | 0 | 0 | 16 | K | 2 |  |  |  | ROZPOCET | 5276.16 | 0 | 0 | 0 | 0 | 1 | 5276.16 | 16 | 290
| Online PSC |  | https://podminky.urs.cz/item/CS_URS_2024_02/998711121 | [14 empty] | Online PSC | 2
| D | 712 | Povlakové krytiny |  |  |  | 201521.4 |  |  |  |  | 0 |  | 0 |  | 0 | 2 | D | 1 |  |  |  | ROZPOCET | [6 empty] | 201521.4
146 | K | 712363081 | Provedení povlakové krytiny střech do 10° elastometrickou fólií EPDM rozvinutím a natažením v ploše | m2 | 115.54 | 72.1 | 8330.43 | CS ÚRS 2024 02 |  | základní |  | 0 | 0 | 0 | 0 | 0 | 16 | K | 2 |  |  |  | ROZPOCET | 8330.43 | 0 | 0 | 0 | 0 | 1 | 8330.43 | 16 | 292
| Online PSC |  | https://podminky.urs.cz/item/CS_URS_2024_02/712363081 | [14 empty] | Online PSC | 2
| VV |  | So5 - Střecha akumulačních komor | [14 empty] | VV | 2 | 1 | True | 0 | ROZPOCET
| VV |  | fólie EPDM tl.1,14 mm | [14 empty] | VV | 2 | 1 | True | 0 | ROZPOCET
| VV |  | vodorovné plochy | [14 empty] | VV | 2 | 1 | True | 0 | ROZPOCET
| VV |  | 85,14 |  | 85.14 | [12 empty] | VV | 2 | 2 | True | 0 | ROZPOCET
| VV |  | svislé přesahy střechy | [14 empty] | VV | 2 | 1 | True | 0 | ROZPOCET
| VV |  | 30,4 |  | 30.4 | [12 empty] | VV | 2 | 2 | True | 0 | ROZPOCET
| VV |  | Součet |  | 115.54 | [12 empty] | VV | 2 | 4 | True | 1 | ROZPOCET
147 | M | 27244012 | fólie jezírková EPDM kaučuková s hladkým povrchem tl 1,14mm | m2 | 132.871 | 272 | 36140.91 | CS ÚRS 2024 02 |  | základní |  | 0 | 0 | 0 | 0 | 0 | 32 | M | 2 |  |  |  | ROZPOCET | 36140.91 | 0 | 0 | 0 | 0 | 1 | 36140.91 | 16 | 294
| VV |  | So5 - Střecha akumulačních komor | [14 empty] | VV | 2 | 1 | True | 0 | ROZPOCET
| VV |  | fólie EPDM tl.1,14 mm | [14 empty] | VV | 2 | 1 | True | 0 | ROZPOCET
| VV |  | vodorovné plochy | [14 empty] | VV | 2 | 1 | True | 0 | ROZPOCET
| VV |  | 85,14 |  | 85.14 | [12 empty] | VV | 2 | 2 | True | 0 | ROZPOCET
| VV |  | svislé přesahy střechy | [14 empty] | VV | 2 | 1 | True | 0 | ROZPOCET
| VV |  | 30,40 |  | 30.4 | [12 empty] | VV | 2 | 2 | True | 0 | ROZPOCET
| VV |  | Součet |  | 115.54 | [12 empty] | VV | 2 | 4 | True | 0 | ROZPOCET
| VV |  | 115,54*1,15 "Přepočtené koeficientem množství |  | 132.871 | [12 empty] | VV | 2 | 2 | True | 0 | ROZPOCET
| VV |  | Součet |  | 132.871 | [12 empty] | VV | 2 | 4 | True | 1 | ROZPOCET
148 | K | 712363115 | Provedení povlakové krytiny střech do 10° zaizolování prostupů kruhového průřezu D do 300 mm | kus | 4 | 482 | 1928 | CS ÚRS 2024 02 |  | základní |  | 0 | 0 | 0 | 0 | 0 | 16 | K | 2 |  |  |  | ROZPOCET | 1928 | 0 | 0 | 0 | 0 | 1 | 1928 | 16 | 296
| Online PSC |  | https://podminky.urs.cz/item/CS_URS_2024_02/712363115 | [14 empty] | Online PSC | 2
| VV |  | výkres č.D.1.2.1.14 - Výpis prvků větrání | [14 empty] | VV | 2 | 1 | True | 0 | ROZPOCET
| VV |  | ozn.11 - Prostupoá tvarovka pro potrubí PVC D110 mm | [14 empty] | VV | 2 | 1 | True | 0 | ROZPOCET
| VV |  | 4 |  | 4 | [12 empty] | VV | 2 | 2 | True | 0 | ROZPOCET
| VV |  | Součet |  | 4 | [12 empty] | VV | 2 | 4 | True | 1 | ROZPOCET
149 | M | 28342013 | manžeta těsnící pro prostupy hydroizolací z PVC uzavřená kruhová vnitřní průměr 90-114 | kus | 4 | 203 | 812 | CS ÚRS 2024 02 |  | základní |  | 0 | 0 | 0 | 0 | 0 | 32 | M | 2 |  |  |  | ROZPOCET | 812 | 0 | 0 | 0 | 0 | 1 | 812 | 16 | 298
150 | K | 712771221 | Provedení drenážní vrstvy vegetační střechy z plastových nopových fólií v nopů do 25 mm do 5° | m2 | 87.14 | 46.2 | 4025.87 | CS ÚRS 2024 02 |  | základní |  | 0 | 0 | 0 | 0 | 0 | 16 | K | 2 |  |  |  | ROZPOCET | 4025.87 | 0 | 0 | 0 | 0 | 1 | 4025.87 | 16 | 300
| Online PSC |  | https://podminky.urs.cz/item/CS_URS_2024_02/712771221 | [14 empty] | Online PSC | 2
| VV |  | Sub1 - Násep na stropě akumulačních komor | [14 empty] | VV | 2 | 1 | True | 0 | ROZPOCET
| VV |  | 87,14 |  | 87.14 | [12 empty] | VV | 2 | 2 | True | 0 | ROZPOCET
| VV |  | Součet |  | 87.14 | [12 empty] | VV | 2 | 4 | True | 1 | ROZPOCET
151 | M | 69334152 | fólie profilovaná (nopová) perforovaná HDPE s hydroakumulační a drenážní funkcí do vegetačních střech s výškou nopů 20mm | m2 | 96.072 | 140 | 13450.08 | CS ÚRS 2024 02 |  | základní |  | 0 | 0 | 0 | 0 | 0 | 32 | M | 2 |  |  |  | ROZPOCET | 13450.08 | 0 | 0 | 0 | 0 | 1 | 13450.08 | 16 | 302
| VV |  | 87,14*1,1025 "Přepočtené koeficientem množství |  | 96.072 | [12 empty] | VV | 2 | 2 | True | 0 | ROZPOCET
| VV |  | Součet |  | 96.072 | [12 empty] | VV | 2 | 4 | True | 1 | ROZPOCET
152 | K | 712771271 | Provedení filtrační vrstvy vegetační střechy z textilií sklon do 5° | m2 | 174.28 | 23.1 | 4025.87 | CS ÚRS 2024 02 |  | základní |  | 0 | 0 | 0 | 0 | 0 | 16 | K | 2 |  |  |  | ROZPOCET | 4025.87 | 0 | 0 | 0 | 0 | 1 | 4025.87 | 16 | 304
| Online PSC |  | https://podminky.urs.cz/item/CS_URS_2024_02/712771271 | [14 empty] | Online PSC | 2
| VV |  | Sub1 - Násep na stropě akumulačních komor | [14 empty] | VV | 2 | 1 | True | 0 | ROZPOCET
| VV |  | 200 g/m2 - filtrační netkaná textilie ( nad nopovou fólií ) | [14 empty] | VV | 2 | 1 | True | 0 | ROZPOCET
| VV |  | 87,14 |  | 87.14 | [12 empty] | VV | 2 | 2 | True | 0 | ROZPOCET
| VV |  | 300 g/m2 - separační netkaná textilie ( pod nopovou fólií ) | [14 empty] | VV | 2 | 1 | True | 0 | ROZPOCET
| VV |  | 87,14 |  | 87.14 | [12 empty] | VV | 2 | 2 | True | 0 | ROZPOCET
| VV |  | Součet |  | 174.28 | [12 empty] | VV | 2 | 4 | True | 1 | ROZPOCET
153 | M | 69311060 | geotextilie netkaná separační, ochranná, filtrační, drenážní PP 200g/m2 | m2 | 95.854 | 25.8 | 2473.03 | CS ÚRS 2024 02 |  | základní |  | 0 | 0 | 0 | 0 | 0 | 32 | M | 2 |  |  |  | ROZPOCET | 2473.03 | 0 | 0 | 0 | 0 | 1 | 2473.03 | 16 | 306
| VV |  | 87,14*1,1 "Přepočtené koeficientem množství |  | 95.854 | [12 empty] | VV | 2 | 2 | True | 0 | ROZPOCET
| VV |  | Součet |  | 95.854 | [12 empty] | VV | 2 | 4 | True | 1 | ROZPOCET
154 | M | 69311068 | geotextilie netkaná separační, ochranná, filtrační, drenážní PP 300g/m2 | m2 | 95.854 | 33.4 | 3201.52 | CS ÚRS 2024 02 |  | základní |  | 0 | 0 | 0 | 0 | 0 | 32 | M | 2 |  |  |  | ROZPOCET | 3201.52 | 0 | 0 | 0 | 0 | 1 | 3201.52 | 16 | 308
| VV |  | 87,14*1,1 "Přepočtené koeficientem množství |  | 95.854 | [12 empty] | VV | 2 | 2 | True | 0 | ROZPOCET
| VV |  | Součet |  | 95.854 | [12 empty] | VV | 2 | 4 | True | 1 | ROZPOCET
155 | K | 712771401 | Provedení vegetační vrstvy ze substrátu tl do 100 mm vegetační střechy sklon do 5° | m2 | 87.14 | 68 | 5925.52 | CS ÚRS 2024 02 |  | základní |  | 0 | 0 | 0 | 0 | 0 | 16 | K | 2 |  |  |  | ROZPOCET | 5925.52 | 0 | 0 | 0 | 0 | 1 | 5925.52 | 16 | 310
| Online PSC |  | https://podminky.urs.cz/item/CS_URS_2024_02/712771401 | [14 empty] | Online PSC | 2
| VV |  | Sub1 - Násep na stropě akumulačních komor | [14 empty] | VV | 2 | 1 | True | 0 | ROZPOCET
| VV |  | ručně rozprostřený střešní prosévaný substrát pro travní porost tl.100 mm | [14 empty] | VV | 2 | 1 | True | 0 | ROZPOCET
| VV |  | 87,14 |  | 87.14 | [12 empty] | VV | 2 | 2 | True | 0 | ROZPOCET
| VV |  | Součet |  | 87.14 | [12 empty] | VV | 2 | 4 | True | 1 | ROZPOCET
156 | M | 10321002 | substrát vegetačních střech extenzivní trávníkový | m3 | 8.714 | 2150 | 18735.1 | CS ÚRS 2024 02 |  | základní |  | 0 | 0 | 0 | 0 | 0 | 32 | M | 2 |  |  |  | ROZPOCET | 18735.1 | 0 | 0 | 0 | 0 | 1 | 18735.1 | 16 | 312
| VV |  | 87,14*0,1 "Přepočtené koeficientem množství |  | 8.714 | [12 empty] | VV | 2 | 2 | True | 0 | ROZPOCET
| VV |  | Součet |  | 8.714 | [12 empty] | VV | 2 | 4 | True | 1 | ROZPOCET
157 | K | 712771411 | Provedení vegetační vrstvy ze substrátu tl přes 100 do 200 mm vegetační střechy sklon do 5° | m2 | 87.14 | 89.7 | 7816.46 | CS ÚRS 2024 02 |  | základní |  | 0 | 0 | 0 | 0 | 0 | 16 | K | 2 |  |  |  | ROZPOCET | 7816.46 | 0 | 0 | 0 | 0 | 1 | 7816.46 | 16 | 314
| Online PSC |  | https://podminky.urs.cz/item/CS_URS_2024_02/712771411 | [14 empty] | Online PSC | 2
| VV |  | Sub1 - Násep na stropě akumulačních komor | [14 empty] | VV | 2 | 1 | True | 0 | ROZPOCET
| VV |  | ručně rozprostřený substrát pro intenzivní zelené střechy tl.200 mm | [14 empty] | VV | 2 | 1 | True | 0 | ROZPOCET
| VV |  | 87,14 |  | 87.14 | [12 empty] | VV | 2 | 2 | True | 0 | ROZPOCET
| VV |  | Součet |  | 87.14 | [12 empty] | VV | 2 | 4 | True | 1 | ROZPOCET
158 | M | 10321003 | substrát vegetačních střech intenzivní | m3 | 17.428 | 3510 | 61172.28 | CS ÚRS 2024 02 |  | základní |  | 0 | 0 | 0 | 0 | 0 | 32 | M | 2 |  |  |  | ROZPOCET | 61172.28 | 0 | 0 | 0 | 0 | 1 | 61172.28 | 16 | 316
| VV |  | 87,14*0,2 "Přepočtené koeficientem množství |  | 17.428 | [12 empty] | VV | 2 | 2 | True | 0 | ROZPOCET
| VV |  | Součet |  | 17.428 | [12 empty] | VV | 2 | 4 | True | 1 | ROZPOCET
159 | K | 712771931 | Hnojivo trávníku intenzivní vegetační střechy sklon do 5° | m2 | 87.14 | 12.2 | 1063.11 | CS ÚRS 2024 02 |  | základní |  | 0 | 0 | 0 | 0 | 0 | 16 | K | 2 |  |  |  | ROZPOCET | 1063.11 | 0 | 0 | 0 | 0 | 1 | 1063.11 | 16 | 318
| Online PSC |  | https://podminky.urs.cz/item/CS_URS_2024_02/712771931 | [14 empty] | Online PSC | 2
| VV |  | Sub1 - Násep na stropě akumulačních komor | [14 empty] | VV | 2 | 1 | True | 0 | ROZPOCET
| VV |  | 87,14 |  | 87.14 | [12 empty] | VV | 2 | 2 | True | 0 | ROZPOCET
| VV |  | Součet |  | 87.14 | [12 empty] | VV | 2 | 4 | True | 1 | ROZPOCET
160 | K | 998712121 | Přesun hmot tonážní pro krytiny povlakové ruční v objektech v do 6 m | t | 13.126 | 2470 | 32421.22 | CS ÚRS 2024 02 |  | základní |  | 0 | 0 | 0 | 0 | 0 | 16 | K | 2 |  |  |  | ROZPOCET | 32421.22 | 0 | 0 | 0 | 0 | 1 | 32421.22 | 16 | 320
| Online PSC |  | https://podminky.urs.cz/item/CS_URS_2024_02/998712121 | [14 empty] | Online PSC | 2
| D | 713 | Izolace tepelné |  |  |  | 59251.01 |  |  |  |  | 0 |  | 0 |  | 0 | 2 | D | 1 |  |  |  | ROZPOCET | [6 empty] | 59251.01
161 | K | 713131141 | Montáž izolace tepelné stěn lepením celoplošně rohoží, pásů, dílců, desek | m2 | 30.4 | 244 | 7417.6 | CS ÚRS 2024 02 |  | základní |  | 0 | 0 | 0 | 0 | 0 | 16 | K | 2 |  |  |  | ROZPOCET | 7417.6 | 0 | 0 | 0 | 0 | 1 | 7417.6 | 16 | 322
| Online PSC |  | https://podminky.urs.cz/item/CS_URS_2024_02/713131141 | [14 empty] | Online PSC | 2
| VV |  | PUR lepidlo na tepelnou izolaci např.PUK 3D | [14 empty] | VV | 2 | 1 | True | 0 | ROZPOCET
| VV |  | So5 - Střecha akumulačních komor | [14 empty] | VV | 2 | 1 | True | 0 | ROZPOCET
| VV |  | svislé přesahy střechy | [14 empty] | VV | 2 | 1 | True | 0 | ROZPOCET
| VV |  | 30,40 |  | 30.4 | [12 empty] | VV | 2 | 2 | True | 0 | ROZPOCET
| VV |  | Součet |  | 30.4 | [12 empty] | VV | 2 | 4 | True | 1 | ROZPOCET
162 | M | 28376017 | deska perimetrická fasádní soklová 150kPa λ=0,035 tl 100mm | m2 | 31.92 | 316 | 10086.72 | CS ÚRS 2024 02 |  | základní |  | 0 | 0 | 0 | 0 | 0 | 32 | M | 2 |  |  |  | ROZPOCET | 10086.72 | 0 | 0 | 0 | 0 | 1 | 10086.72 | 16 | 324
163 | K | 713141136 | Montáž izolace tepelné střech plochých lepené za studena nízkoexpanzní (PUR) pěnou 1 vrstva rohoží, pásů, dílců, desek | m2 | 88.62 | 120 | 10634.4 | CS ÚRS 2024 02 |  | základní |  | 0 | 0 | 0 | 0 | 0 | 16 | K | 2 |  |  |  | ROZPOCET | 10634.4 | 0 | 0 | 0 | 0 | 1 | 10634.4 | 16 | 326
| Online PSC |  | https://podminky.urs.cz/item/CS_URS_2024_02/713141136 | [14 empty] | Online PSC | 2
| VV |  | PUR lepidlo na tepelnou izolaci např.PUK 3D | [14 empty] | VV | 2 | 1 | True | 0 | ROZPOCET
| VV |  | So5 - Střecha akumulačních komor | [14 empty] | VV | 2 | 1 | True | 0 | ROZPOCET
| VV |  | vodorovné plochy | [14 empty] | VV | 2 | 1 | True | 0 | ROZPOCET
| VV |  | 85,14 |  | 85.14 | [12 empty] | VV | 2 | 2 | True | 0 | ROZPOCET
| VV |  | So8 - Strop nad komorou | [14 empty] | VV | 2 | 1 | True | 0 | ROZPOCET
| VV |  | vodorovné plochy | [14 empty] | VV | 2 | 1 | True | 0 | ROZPOCET
| VV |  | 2,88 |  | 2.88 | [12 empty] | VV | 2 | 2 | True | 0 | ROZPOCET
| VV |  | svislé přesahy střechy | [14 empty] | VV | 2 | 1 | True | 0 | ROZPOCET
| VV |  | 0,60 |  | 0.6 | [12 empty] | VV | 2 | 2 | True | 0 | ROZPOCET
| VV |  | Součet |  | 88.62 | [12 empty] | VV | 2 | 4 | True | 1 | ROZPOCET
164 | M | 28376017 | deska perimetrická fasádní soklová 150kPa λ=0,035 tl 100mm | m2 | 93.051 | 316 | 29404.12 | CS ÚRS 2024 02 |  | základní |  | 0 | 0 | 0 | 0 | 0 | 32 | M | 2 |  |  |  | ROZPOCET | 29404.12 | 0 | 0 | 0 | 0 | 1 | 29404.12 | 16 | 328
| VV |  | PUR lepidlo na tepelnou izolaci např.PUK 3D | [14 empty] | VV | 2 | 1 | True | 0 | ROZPOCET
| VV |  | So5 - Střecha akumulačních komor | [14 empty] | VV | 2 | 1 | True | 0 | ROZPOCET
| VV |  | vodorovné plochy | [14 empty] | VV | 2 | 1 | True | 0 | ROZPOCET
| VV |  | 85,14 |  | 85.14 | [12 empty] | VV | 2 | 2 | True | 0 | ROZPOCET
| VV |  | So8 - Strop nad komorou | [14 empty] | VV | 2 | 1 | True | 0 | ROZPOCET
| VV |  | vodorovné plochy | [14 empty] | VV | 2 | 1 | True | 0 | ROZPOCET
| VV |  | 2,88 |  | 2.88 | [12 empty] | VV | 2 | 2 | True | 0 | ROZPOCET
| VV |  | svislé přesahy střechy | [14 empty] | VV | 2 | 1 | True | 0 | ROZPOCET
| VV |  | 0,60 |  | 0.6 | [12 empty] | VV | 2 | 2 | True | 0 | ROZPOCET
| VV |  | Součet |  | 88.62 | [12 empty] | VV | 2 | 4 | True | 0 | ROZPOCET
| VV |  | 88,62*1,05 "Přepočtené koeficientem množství |  | 93.051 | [12 empty] | VV | 2 | 2 | True | 0 | ROZPOCET
| VV |  | Součet |  | 93.051 | [12 empty] | VV | 2 | 4 | True | 1 | ROZPOCET
165 | K | 998713121 | Přesun hmot tonážní pro izolace tepelné ruční v objektech v do 6 m | t | 0.587 | 2910 | 1708.17 | CS ÚRS 2024 02 |  | základní |  | 0 | 0 | 0 | 0 | 0 | 16 | K | 2 |  |  |  | ROZPOCET | 1708.17 | 0 | 0 | 0 | 0 | 1 | 1708.17 | 16 | 330
| Online PSC |  | https://podminky.urs.cz/item/CS_URS_2024_02/998713121 | [14 empty] | Online PSC | 2
| D | 721 | Zdravotechnika - vnitřní kanalizace |  |  |  | 9300 |  |  |  |  | 0 |  | 0 |  | 0 | 2 | D | 1 |  |  |  | ROZPOCET | [6 empty] | 9300
166 | K | 72117402R | Potrubí kanalizační z PP odpadní DN 50 + nerez objímky na konzole nebo závěsu | m | 6 | 1550 | 9300 |  |  | základní |  | 0 | 0 | 0 | 0 | 0 | 16 | K | 2 |  |  |  | ROZPOCET | 9300 | 0 | 0 | 0 | 0 | 1 | 9300 | 16 | 332
| VV |  | výkres č.D.1.2.1.14 - Výpis výrobků | [14 empty] | VV | 2 | 1 | True | 0 | ROZPOCET
| VV |  | OV/1 - Vnitřní kanalizace HTEM | [14 empty] | VV | 2 | 1 | True | 0 | ROZPOCET
| VV |  | potrubí bude kotveno nerez objímkami na konzole nebo závěsu z nerez oceli - 6 x | [14 empty] | VV | 2 | 1 | True | 0 | ROZPOCET
| VV |  | potrubí bude zaústěno k podlahové vpusti | [14 empty] | VV | 2 | 1 | True | 0 | ROZPOCET
| VV |  | 6,0 |  | 6 | [12 empty] | VV | 2 | 2 | True | 0 | ROZPOCET
| VV |  | Součet |  | 6 | [12 empty] | VV | 2 | 4 | True | 1 | ROZPOCET
| D | 722 | Zdravotechnika - vnitřní vodovod |  |  |  | 3794 |  |  |  |  | 0 |  | 0 |  | 0 | 2 | D | 1 |  |  |  | ROZPOCET | [6 empty] | 3794
167 | K | 722174004 | Potrubí vodovodní plastové PPR svar polyfúze PN 16 D 32x4,4 mm | m | 3 | 600 | 1800 | CS ÚRS 2024 02 |  | základní |  | 0 | 0 | 0 | 0 | 0 | 16 | K | 2 |  |  |  | ROZPOCET | 1800 | 0 | 0 | 0 | 0 | 1 | 1800 | 16 | 334
| Online PSC |  | https://podminky.urs.cz/item/CS_URS_2024_02/722174004 | [14 empty] | Online PSC | 2
| VV |  | výkres č.D.1.2.1.14 - Výpis prvků větrání | [14 empty] | VV | 2 | 1 | True | 0 | ROZPOCET
| VV |  | odvod kondenzátu | [14 empty] | VV | 2 | 1 | True | 0 | ROZPOCET
| VV |  | 3,0 |  | 3 | [12 empty] | VV | 2 | 2 | True | 0 | ROZPOCET
| VV |  | Součet |  | 3 | [12 empty] | VV | 2 | 4 | True | 1 | ROZPOCET
168 | M | 191326R | Hadička D=1/2" - dodávka + montáž | m | 2 | 250 | 500 |  |  | základní |  | 0 | 0 | 0 | 0 | 0 | 32 | M | 2 |  |  |  | ROZPOCET | 500 | 0 | 0 | 0 | 0 | 1 | 500 | 16 | 336
| VV |  | výkres č.D.1.2.1.14 - Výpis prvků větrání | [14 empty] | VV | 2 | 1 | True | 0 | ROZPOCET
| VV |  | odvod kondenzátu hadičkou do kalové jímky v suterénu armaturní komory - 2,0 m´ | [14 empty] | VV | 2 | 1 | True | 0 | ROZPOCET
| VV |  | hadička 1/2" | [14 empty] | VV | 2 | 1 | True | 0 | ROZPOCET
| VV |  | 2,0 |  | 2 | [12 empty] | VV | 2 | 2 | True | 0 | ROZPOCET
| VV |  | Součet |  | 2 | [12 empty] | VV | 2 | 4 | True | 1 | ROZPOCET
169 | K | 722179191 | Příplatek k rozvodu vody z plastů za malý rozsah prací na zakázce do 20 m | soubor | 2 | 436 | 872 | CS ÚRS 2024 02 |  | základní |  | 0 | 0 | 0 | 0 | 0 | 16 | K | 2 |  |  |  | ROZPOCET | 872 | 0 | 0 | 0 | 0 | 1 | 872 | 16 | 338
| Online PSC |  | https://podminky.urs.cz/item/CS_URS_2024_02/722179191 | [14 empty] | Online PSC | 2
| VV |  | výkres č.D.1.2.1.14 - Výpis prvků větrání | [14 empty] | VV | 2 | 1 | True | 0 | ROZPOCET
| VV |  | odvod kondenzátu potrubí PPR 32 x 4,4 mm - 3,0 m´ | [14 empty] | VV | 2 | 1 | True | 0 | ROZPOCET
| VV |  | 1,0 |  | 1 | [12 empty] | VV | 2 | 2 | True | 0 | ROZPOCET
| VV |  | odvod kondenzátu hadičkou do kalové jímky v suterénu armaturní komory - 2,0 m´ | [14 empty] | VV | 2 | 1 | True | 0 | ROZPOCET
| VV |  | 1,0 |  | 1 | [12 empty] | VV | 2 | 2 | True | 0 | ROZPOCET
| VV |  | Součet |  | 2 | [12 empty] | VV | 2 | 4 | True | 1 | ROZPOCET
170 | K | 722179192 | Příplatek k rozvodu vody z plastů za potrubí do D 32 mm do 15 svarů | soubor | 2 | 311 | 622 | CS ÚRS 2024 02 |  | základní |  | 0 | 0 | 0 | 0 | 0 | 16 | K | 2 |  |  |  | ROZPOCET | 622 | 0 | 0 | 0 | 0 | 1 | 622 | 16 | 340
| Online PSC |  | https://podminky.urs.cz/item/CS_URS_2024_02/722179192 | [14 empty] | Online PSC | 2
| D | 725 | Zdravotechnika - zařizovací předměty |  |  |  | 6760 |  |  |  |  | 0 |  | 0 |  | 0 | 2 | D | 1 |  |  |  | ROZPOCET | [6 empty] | 6760
171 | K | 725211603 | Umyvadlo keramické bílé šířky 600 mm bez krytu na sifon připevněné na stěnu šrouby | soubor | 1 | 4620 | 4620 | CS ÚRS 2024 02 |  | základní |  | 0 | 0 | 0 | 0 | 0 | 16 | K | 2 |  |  |  | ROZPOCET | 4620 | 0 | 0 | 0 | 0 | 1 | 4620 | 16 | 342
| Online PSC |  | https://podminky.urs.cz/item/CS_URS_2024_02/725211603 | [14 empty] | Online PSC | 2
| VV |  | výkres č.D.1.2.1.14 - Výpis výrobků | [14 empty] | VV | 2 | 1 | True | 0 | ROZPOCET
| VV |  | OV/1 - bělninové umyvadlo | [14 empty] | VV | 2 | 1 | True | 0 | ROZPOCET
| VV |  | 1 |  | 1 | [12 empty] | VV | 2 | 2 | True | 0 | ROZPOCET
| VV |  | Součet |  | 1 | [12 empty] | VV | 2 | 4 | True | 1 | ROZPOCET
172 | K | 725822613 | Baterie umyvadlová stojánková páková s výpustí | soubor | 1 | 2140 | 2140 | CS ÚRS 2024 02 |  | základní |  | 0 | 0 | 0 | 0 | 0 | 16 | K | 2 |  |  |  | ROZPOCET | 2140 | 0 | 0 | 0 | 0 | 1 | 2140 | 16 | 344
| Online PSC |  | https://podminky.urs.cz/item/CS_URS_2024_02/725822613 | [14 empty] | Online PSC | 2
| D | 751 | Vzduchotechnika |  |  |  | 67948.6 |  |  |  |  | 0 |  | 0 |  | 0 | 2 | D | 1 |  |  |  | ROZPOCET | [6 empty] | 67948.6
173 | K | 751111131 | Montáž ventilátoru axiálního nízkotlakého potrubního základního D do 200 mm | kus | 1 | 249 | 249 | CS ÚRS 2024 02 |  | základní |  | 0 | 0 | 0 | 0 | 0 | 16 | K | 2 |  |  |  | ROZPOCET | 249 | 0 | 0 | 0 | 0 | 1 | 249 | 16 | 346
| Online PSC |  | https://podminky.urs.cz/item/CS_URS_2024_02/751111131 | [14 empty] | Online PSC | 2
| VV |  | ozn.12 - axiální potrubní ventilátor DN100 | [14 empty] | VV | 2 | 1 | True | 0 | ROZPOCET
| VV |  | 1 |  | 1 | [12 empty] | VV | 2 | 2 | True | 0 | ROZPOCET
| VV |  | Součet |  | 1 | [12 empty] | VV | 2 | 4 | True | 1 | ROZPOCET
174 | M | 4291405R | 12- ventilátor axiální potrubní DN100 s regulací průtoku vzduchu, napájení 230 V/50 HZ. Možnost montáže horizontálně.Součástí motoru tepelná pojistka. Plynulé ovládání otáček bude regulátorem otáček RS-1300.Před ventilátor budou zapojeny spínací hodiny. | kus | 1 | 6000 | 6000 |  |  | základní |  | 0 | 0 | 0 | 0 | 0 | 32 | M | 2 |  |  |  | ROZPOCET | 6000 | 0 | 0 | 0 | 0 | 1 | 6000 | 16 | 348
175 | K | 751398041 | Montáž protidešťové žaluzie nebo žaluziové klapky na kruhové potrubí D do 300 mm | kus | 4 | 341 | 1364 | CS ÚRS 2024 02 |  | základní |  | 0 | 0 | 0 | 0 | 0 | 16 | K | 2 |  |  |  | ROZPOCET | 1364 | 0 | 0 | 0 | 0 | 1 | 1364 | 16 | 350
| Online PSC |  | https://podminky.urs.cz/item/CS_URS_2024_02/751398041 | [14 empty] | Online PSC | 2
| VV |  | výkres č.D.1.2.1.14 - Výpis prvků větrání | [14 empty] | VV | 2 | 1 | True | 0 | ROZPOCET
| VV |  | kruhová protidešťová žaluzie DN 100 se sítí proti hmyzu, hliník RAL 7016 | [14 empty] | VV | 2 | 1 | True | 0 | ROZPOCET
| VV |  | 4 |  | 4 | [12 empty] | VV | 2 | 2 | True | 0 | ROZPOCET
| VV |  | Součet |  | 4 | [12 empty] | VV | 2 | 4 | True | 1 | ROZPOCET
176 | M | 429720R1 | 1- mřížka větrací kruhová hliníková RAL 7016 se síťkou DN 110mm | kus | 4 | 550 | 2200 |  |  | základní |  | 0 | 0 | 0 | 0 | 0 | 32 | M | 2 |  |  |  | ROZPOCET | 2200 | 0 | 0 | 0 | 0 | 1 | 2200 | 16 | 352
177 | K | 751398117 | Montáž boxu distribučního plastového přímého | kus | 2 | 503 | 1006 | CS ÚRS 2024 02 |  | základní |  | 0 | 0 | 0 | 0 | 0 | 16 | K | 2 |  |  |  | ROZPOCET | 1006 | 0 | 0 | 0 | 0 | 1 | 1006 | 16 | 354
| Online PSC |  | https://podminky.urs.cz/item/CS_URS_2024_02/751398117 | [14 empty] | Online PSC | 2
178 | M | 179965R | 2-filtrační box pro rámečkový filtr - FBRA 300x300/550 + filtrační deska FD 287x287 + filtrační medium G4 1000x1000 mm | kus | 2 | 5000 | 10000 |  |  | základní |  | 0 | 0 | 0 | 0 | 0 | 32 | M | 2 |  |  |  | ROZPOCET | 10000 | 0 | 0 | 0 | 0 | 1 | 10000 | 16 | 356
179 | K | 751525081 | Montáž potrubí plastového kruhového bez příruby D do 100 mm | m | 16.1 | 216 | 3477.6 | CS ÚRS 2024 02 |  | základní |  | 0 | 0 | 0 | 0 | 0 | 16 | K | 2 |  |  |  | ROZPOCET | 3477.6 | 0 | 0 | 0 | 0 | 1 | 3477.6 | 16 | 358
| Online PSC |  | https://podminky.urs.cz/item/CS_URS_2024_02/751525081 | [14 empty] | Online PSC | 2
| VV |  | ozn.3 - plastové potrubí kruhové ( PP nebo KGEM ) DN110 - hrdlové | [14 empty] | VV | 2 | 1 | True | 0 | ROZPOCET
| VV |  | 16,10 |  | 16.1 | [12 empty] | VV | 2 | 2 | True | 0 | ROZPOCET
| VV |  | Součet |  | 16.1 | [12 empty] | VV | 2 | 4 | True | 1 | ROZPOCET
180 | M | 28611113 | trubka kanalizační PVC DN 110x1000mm SN4 | m | 16.1 | 166 | 2672.6 | CS ÚRS 2024 02 |  | základní |  | 0 | 0 | 0 | 0 | 0 | 32 | M | 2 |  |  |  | ROZPOCET | 2672.6 | 0 | 0 | 0 | 0 | 1 | 2672.6 | 16 | 360
181 | K | 751526172 | Montáž oblouku do plastového potrubí kruhového bez příruby D přes 100 do 200 mm | kus | 6 | 173 | 1038 | CS ÚRS 2024 02 |  | základní |  | 0 | 0 | 0 | 0 | 0 | 16 | K | 2 |  |  |  | ROZPOCET | 1038 | 0 | 0 | 0 | 0 | 1 | 1038 | 16 | 362
| Online PSC |  | https://podminky.urs.cz/item/CS_URS_2024_02/751526172 | [14 empty] | Online PSC | 2
| VV |  | ozn.4 - oblouk 110/90° | [14 empty] | VV | 2 | 1 | True | 0 | ROZPOCET
| VV |  | 6 |  | 6 | [12 empty] | VV | 2 | 2 | True | 0 | ROZPOCET
| VV |  | Součet |  | 6 | [12 empty] | VV | 2 | 4 | True | 1 | ROZPOCET
182 | M | 42981812 | oblouk PVC 90° D 100mm | kus | 6 | 127 | 762 | CS ÚRS 2024 02 |  | základní |  | 0 | 0 | 0 | 0 | 0 | 32 | M | 2 |  |  |  | ROZPOCET | 762 | 0 | 0 | 0 | 0 | 1 | 762 | 16 | 364
183 | K | 751526248 | Montáž kalhotového kusu nebo odbočky jednostranné do plastového potrubí kruhového bez příruby D do 100 mm | kus | 2 | 173 | 346 | CS ÚRS 2024 02 |  | základní |  | 0 | 0 | 0 | 0 | 0 | 16 | K | 2 |  |  |  | ROZPOCET | 346 | 0 | 0 | 0 | 0 | 1 | 346 | 16 | 366
| Online PSC |  | https://podminky.urs.cz/item/CS_URS_2024_02/751526248 | [14 empty] | Online PSC | 2
| VV |  | ozn.5 - odbočka 110/90° | [14 empty] | VV | 2 | 1 | True | 0 | ROZPOCET
| VV |  | 2 |  | 2 | [12 empty] | VV | 2 | 2 | True | 0 | ROZPOCET
| VV |  | Součet |  | 2 | [12 empty] | VV | 2 | 4 | True | 1 | ROZPOCET
184 | M | 42981706 | odbočka jednostranná T-kus PVC 90° D 100mm | kus | 2 | 143 | 286 | CS ÚRS 2024 02 |  | základní |  | 0 | 0 | 0 | 0 | 0 | 32 | M | 2 |  |  |  | ROZPOCET | 286 | 0 | 0 | 0 | 0 | 1 | 286 | 16 | 368
185 | K | 751526521 | Montáž spojky do plastového potrubí vnitřní, vnější kruhové bez příruby D do 100 mm | kus | 3 | 43 | 129 | CS ÚRS 2024 02 |  | základní |  | 0 | 0 | 0 | 0 | 0 | 16 | K | 2 |  |  |  | ROZPOCET | 129 | 0 | 0 | 0 | 0 | 1 | 129 | 16 | 370
| Online PSC |  | https://podminky.urs.cz/item/CS_URS_2024_02/751526521 | [14 empty] | Online PSC | 2
| VV |  | ozn.13 - přesuvné hrdlo ( přesuvka ) PP nebo KGEM D110 mm | [14 empty] | VV | 2 | 1 | True | 0 | ROZPOCET
| VV |  | 3 |  | 3 | [12 empty] | VV | 2 | 2 | True | 0 | ROZPOCET
| VV |  | Součet |  | 3 | [12 empty] | VV | 2 | 4 | True | 1 | ROZPOCET
186 | M | 28654473 | přesuvka kanalizační PP DN 110 | kus | 3 | 112 | 336 | CS ÚRS 2024 02 |  | základní |  | 0 | 0 | 0 | 0 | 0 | 32 | M | 2 |  |  |  | ROZPOCET | 336 | 0 | 0 | 0 | 0 | 1 | 336 | 16 | 372
187 | K | 751526649 | Montáž klapky škrtící nebo zpětné do plastového potrubí kruhové bez příruby D přes 100 do 200 mm | kus | 2 | 216 | 432 | CS ÚRS 2024 02 |  | základní |  | 0 | 0 | 0 | 0 | 0 | 16 | K | 2 |  |  |  | ROZPOCET | 432 | 0 | 0 | 0 | 0 | 1 | 432 | 16 | 374
| Online PSC |  | https://podminky.urs.cz/item/CS_URS_2024_02/751526649 | [14 empty] | Online PSC | 2
188 | M | 4297104R | klapka ovládací uzavírací ruční DN 200 ( PP nebo KGEM ) | kus | 2 | 2780 | 5560 |  |  | základní |  | 0 | 0 | 0 | 0 | 0 | 32 | M | 2 |  |  |  | ROZPOCET | 5560 | 0 | 0 | 0 | 0 | 1 | 5560 | 16 | 376
189 | K | 751572101 | Uchycení potrubí kruhového pomocí objímky kotvené do betonu D do 100 mm | m | 17 | 155 | 2635 | CS ÚRS 2024 02 |  | základní |  | 0 | 0 | 0 | 0 | 0 | 16 | K | 2 |  |  |  | ROZPOCET | 2635 | 0 | 0 | 0 | 0 | 1 | 2635 | 16 | 378
| Online PSC |  | https://podminky.urs.cz/item/CS_URS_2024_02/751572101 | [14 empty] | Online PSC | 2
190 | K | 751613113 | Montáž dodatečné izolovaného potrubí kruhového izolačním návlekem | m | 7 | 75.5 | 528.5 | CS ÚRS 2024 02 |  | základní |  | 0 | 0 | 0 | 0 | 0 | 16 | K | 2 |  |  |  | ROZPOCET | 528.5 | 0 | 0 | 0 | 0 | 1 | 528.5 | 16 | 380
| Online PSC |  | https://podminky.urs.cz/item/CS_URS_2024_02/751613113 | [14 empty] | Online PSC | 2
| VV |  | potrubí DN200 | [14 empty] | VV | 2 | 1 | True | 0 | ROZPOCET
| VV |  | 7,0 |  | 7 | [12 empty] | VV | 2 | 2 | True | 0 | ROZPOCET
| VV |  | Součet |  | 7 | [12 empty] | VV | 2 | 4 | True | 1 | ROZPOCET
191 | M | 147012R | ozn.7 - izolant na potrubí DN110 tl.25 mm na bázi syntet.kaučuku černé barvy + lepidla a pásky + antimikrobiální ochrana např.AF/Armaflex | m2 | 6.459 | 1500 | 9688.5 | CS ÚRS 2024 02 |  | základní |  | 0 | 0 | 0 | 0 | 0 | 32 | M | 2 |  |  |  | ROZPOCET | 9688.5 | 0 | 0 | 0 | 0 | 1 | 9688.5 | 16 | 382
192 | K | 75170000R | VZT - montážní a spojovací materiál - nerezová ocel např.HILTI MQ - dodávka + montáž | kpl | 1 | 19000 | 19000 |  |  | základní |  | 0 | 0 | 0 | 0 | 0 | 16 | K | 2 |  |  |  | ROZPOCET | 19000 | 0 | 0 | 0 | 0 | 1 | 19000 | 16 | 384
| VV |  | 1 |  | 1 | [12 empty] | VV | 2 | 2 | True | 0 | ROZPOCET
| VV |  | Součet |  | 1 | [12 empty] | VV | 2 | 4 | True | 1 | ROZPOCET
193 | K | 998751121 | Přesun hmot tonážní pro vzduchotechniku ruční v objektech v do 12 m | t | 0.032 | 7450 | 238.4 | CS ÚRS 2024 02 |  | základní |  | 0 | 0 | 0 | 0 | 0 | 16 | K | 2 |  |  |  | ROZPOCET | 238.4 | 0 | 0 | 0 | 0 | 1 | 238.4 | 16 | 386
| Online PSC |  | https://podminky.urs.cz/item/CS_URS_2024_02/998751121 | [14 empty] | Online PSC | 2
| D | 767 | Konstrukce zámečnické |  |  |  | 114369.15 |  |  |  |  | 0 |  | 0 |  | 0 | 2 | D | 1 |  |  |  | ROZPOCET | [6 empty] | 114369.15
194 | K | 767591001 | Montáž podlah nebo podest z kompozitních pochůzných litých roštů o hm do 15 kg/m2 | m2 | 6 | 624 | 3744 | CS ÚRS 2024 02 |  | základní |  | 0 | 0 | 0 | 0 | 0 | 16 | K | 2 |  |  |  | ROZPOCET | 3744 | 0 | 0 | 0 | 0 | 1 | 3744 | 16 | 388
| Online PSC |  | https://podminky.urs.cz/item/CS_URS_2024_02/767591001 | [14 empty] | Online PSC | 2
| VV |  | výkres č.D.1.2.1.14 - Výpis výrobků | [14 empty] | VV | 2 | 1 | True | 0 | ROZPOCET
| VV |  | FG/3 - litý rošt 1200x2000 mm - 2 ks | [14 empty] | VV | 2 | 1 | True | 0 | ROZPOCET
| VV |  | 14,60 kg/m2 | [14 empty] | VV | 2 | 1 | True | 0 | ROZPOCET
| VV |  | 1,2*2,0*2 |  | 4.8 | [12 empty] | VV | 2 | 2 | True | 0 | ROZPOCET
| VV |  | FG/4 - litý rošt 600x2000 mm - 1 ks | [14 empty] | VV | 2 | 1 | True | 0 | ROZPOCET
| VV |  | 14,60 kg/m2 | [14 empty] | VV | 2 | 1 | True | 0 | ROZPOCET
| VV |  | 0,6*2,0 |  | 1.2 | [12 empty] | VV | 2 | 2 | True | 0 | ROZPOCET
| VV |  | Součet |  | 6 | [12 empty] | VV | 2 | 4 | True | 1 | ROZPOCET
195 | M | 63126002 | rošt kompozitní pochůzný litý 30x30/30mm A15 | m2 | 6 | 2340 | 14040 | CS ÚRS 2024 02 |  | základní |  | 0 | 0 | 0 | 0 | 0 | 32 | M | 2 |  |  |  | ROZPOCET | 14040 | 0 | 0 | 0 | 0 | 1 | 14040 | 16 | 390
196 | K | 767831022 | Montáž vnitřních kovových žebříků přímých kotvených do betonu | m | 6.8 | 747 | 5079.6 | CS ÚRS 2024 02 |  | základní |  | 0 | 0 | 0 | 0 | 0 | 16 | K | 2 |  |  |  | ROZPOCET | 5079.6 | 0 | 0 | 0 | 0 | 1 | 5079.6 | 16 | 392
| Online PSC |  | https://podminky.urs.cz/item/CS_URS_2024_02/767831022 | [14 empty] | Online PSC | 2
| VV |  | výkres č.D.1.2.1.14 - Výpis výrobků | [14 empty] | VV | 2 | 1 | True | 0 | ROZPOCET
| VV |  | Z/2 - žebřík akumulační komory - nerezová ocel třídy DIN 1.4401 ( 1.4404 ) leštěný vzhled a maximální drsností Ra=0,5 mikronu | [14 empty] | VV | 2 | 1 | True | 0 | ROZPOCET
| VV |  | žebřík délky 3300 mm - 1 ks | [14 empty] | VV | 2 | 1 | True | 0 | ROZPOCET
| VV |  | 43,59 kg | [14 empty] | VV | 2 | 1 | True | 0 | ROZPOCET
| VV |  | 3,30 |  | 3.3 | [12 empty] | VV | 2 | 2 | True | 0 | ROZPOCET
| VV |  | Z/3 - žebřík armaturní komory - nerezová ocel třídy DIN 1.4401 ( 1.4404 ) leštěný vzhled s maximální drsností Ra=0,5 mikronu | [14 empty] | VV | 2 | 1 | True | 0 | ROZPOCET
| VV |  | žebřík délky 3500 mm - 1 ks | [14 empty] | VV | 2 | 1 | True | 0 | ROZPOCET
| VV |  | 45,28 kg | [14 empty] | VV | 2 | 1 | True | 0 | ROZPOCET
| VV |  | 3,50 |  | 3.5 | [12 empty] | VV | 2 | 2 | True | 0 | ROZPOCET
| VV |  | Součet |  | 6.8 | [12 empty] | VV | 2 | 4 | True | 1 | ROZPOCET
197 | M | 449830Z/2 | Z/2 - žebřík výstupový jednoduchý přímý z nerezové oceli dl 3,30 m | kus | 1 | 18800 | 18800 |  |  | základní |  | 0 | 0 | 0 | 0 | 0 | 32 | M | 2 |  |  |  | ROZPOCET | 18800 | 0 | 0 | 0 | 0 | 1 | 18800 | 16 | 394
198 | M | 449830Z/3 | Z/3 - žebřík výstupový jednoduchý přímý z nerezové oceli dl 3,50 m | kus | 1 | 19250 | 19250 |  |  | základní |  | 0 | 0 | 0 | 0 | 0 | 32 | M | 2 |  |  |  | ROZPOCET | 19250 | 0 | 0 | 0 | 0 | 1 | 19250 | 16 | 396
199 | K | 767995112 | Montáž atypických zámečnických konstrukcí hmotnosti přes 5 do 10 kg | kg | 18.24 | 138 | 2517.12 | CS ÚRS 2024 02 |  | základní |  | 0 | 0 | 0 | 0 | 0 | 16 | K | 2 |  |  |  | ROZPOCET | 2517.12 | 0 | 0 | 0 | 0 | 1 | 2517.12 | 16 | 398
| Online PSC |  | https://podminky.urs.cz/item/CS_URS_2024_02/767995112 | [14 empty] | Online PSC | 2
| VV |  | výkres č.D.1.2.1.14 - Výpis výrobků | [14 empty] | VV | 2 | 1 | True | 0 | ROZPOCET
| VV |  | Z/1 - zábradlí podesty - žárově zinkováno - 2 ks | [14 empty] | VV | 2 | 1 | True | 0 | ROZPOCET
| VV |  | 2*9,12 |  | 18.24 | [12 empty] | VV | 2 | 2 | True | 0 | ROZPOCET
| VV |  | Součet |  | 18.24 | [12 empty] | VV | 2 | 4 | True | 1 | ROZPOCET
200 | K | 767995113 | Montáž atypických zámečnických konstrukcí hmotnosti přes 10 do 20 kg | kg | 42.314 | 101 | 4273.71 | CS ÚRS 2024 02 |  | základní |  | 0 | 0 | 0 | 0 | 0 | 16 | K | 2 |  |  |  | ROZPOCET | 4273.71 | 0 | 0 | 0 | 0 | 1 | 4273.71 | 16 | 400
| Online PSC |  | https://podminky.urs.cz/item/CS_URS_2024_02/767995113 | [14 empty] | Online PSC | 2
| VV |  | výkres č.D.1.2.1.14 - Výpis výrobků | [14 empty] | VV | 2 | 1 | True | 0 | ROZPOCET
| VV |  | Z/4 - rám roštu 650x2000 mm - nerezová ocel třídy DIN 1.4401 ( 1.4404 ) | [14 empty] | VV | 2 | 1 | True | 0 | ROZPOCET
| VV |  | 1 ks | [14 empty] | VV | 2 | 1 | True | 0 | ROZPOCET
| VV |  | 14,41 |  | 14.41 | [12 empty] | VV | 2 | 2 | True | 0 | ROZPOCET
| VV |  | Z/5 - rám roštu 1200x2000 mm - nerezová ocel třídy DIN 1.4401 ( 1.4404 ) | [14 empty] | VV | 2 | 1 | True | 0 | ROZPOCET
| VV |  | 2 ks | [14 empty] | VV | 2 | 1 | True | 0 | ROZPOCET
| VV |  | (1,20+2,0)*2*2,18*2 |  | 27.904 | [12 empty] | VV | 2 | 2 | True | 0 | ROZPOCET
| VV |  | Součet |  | 42.314 | [12 empty] | VV | 2 | 4 | True | 1 | ROZPOCET
201 | K | 767995114 | Montáž atypických zámečnických konstrukcí hmotnosti přes 20 do 50 kg | kg | 25.34 | 68.6 | 1738.32 | CS ÚRS 2024 02 |  | základní |  | 0 | 0 | 0 | 0 | 0 | 16 | K | 2 |  |  |  | ROZPOCET | 1738.32 | 0 | 0 | 0 | 0 | 1 | 1738.32 | 16 | 402
| Online PSC |  | https://podminky.urs.cz/item/CS_URS_2024_02/767995114 | [14 empty] | Online PSC | 2
| VV |  | výkres č.D.1.2.1.14 - Výpis výrobků | [14 empty] | VV | 2 | 1 | True | 0 | ROZPOCET
| VV |  | Z/6 - zábradlí exteriérového schodiště - žárově zinkováno - 1 ks | [14 empty] | VV | 2 | 1 | True | 0 | ROZPOCET
| VV |  | 25,34 |  | 25.34 | [12 empty] | VV | 2 | 2 | True | 0 | ROZPOCET
| VV |  | Součet |  | 25.34 | [12 empty] | VV | 2 | 4 | True | 1 | ROZPOCET
202 | M | 55300Z/1 | Z/1 - zábradlí podesty - výroba + dodávka + žárové zinkování - 2 ks | kg | 18.24 | 400 | 7296 |  |  | základní |  | 0 | 0 | 0 | 0 | 0 | 32 | M | 2 |  |  |  | ROZPOCET | 7296 | 0 | 0 | 0 | 0 | 1 | 7296 | 16 | 404
| VV |  | 2 ks | [14 empty] | VV | 2 | 1 | True | 0 | ROZPOCET
| VV |  | 2*9,12 |  | 18.24 | [12 empty] | VV | 2 | 2 | True | 0 | ROZPOCET
| VV |  | Součet |  | 18.24 | [12 empty] | VV | 2 | 4 | True | 1 | ROZPOCET
203 | M | 55300Z/4 | Z/4 - rám roštu 650x2000 mm - NEREZ ocel třídy DIN 1.4401 ( 1.4404 ) - 1 ks - výroba + dodávka | kg | 14.41 | 600 | 8646 |  |  | základní |  | 0 | 0 | 0 | 0 | 0 | 32 | M | 2 |  |  |  | ROZPOCET | 8646 | 0 | 0 | 0 | 0 | 1 | 8646 | 16 | 406
204 | M | 55300Z/5 | Z/4 - rám roštu 650x2000 mm - NEREZ ocel třídy DIN 1.4401 ( 1.4404 ) - 1 ks - výroba + dodávka | kg | 30.694 | 600 | 18416.4 |  |  | základní |  | 0 | 0 | 0 | 0 | 0 | 32 | M | 2 |  |  |  | ROZPOCET | 18416.4 | 0 | 0 | 0 | 0 | 1 | 18416.4 | 16 | 408
205 | M | 55300Z/6 | Z/6 - zábradlí exteriérového schodištěy - výroba + dodávka + žárové zinkování - 1 ks | kg | 25.34 | 400 | 10136 |  |  | základní |  | 0 | 0 | 0 | 0 | 0 | 32 | M | 2 |  |  |  | ROZPOCET | 10136 | 0 | 0 | 0 | 0 | 1 | 10136 | 16 | 410
| VV |  | 1 ks | [14 empty] | VV | 2 | 1 | True | 0 | ROZPOCET
| VV |  | 25,34 |  | 25.34 | [12 empty] | VV | 2 | 2 | True | 0 | ROZPOCET
| VV |  | Součet |  | 25.34 | [12 empty] | VV | 2 | 4 | True | 1 | ROZPOCET
206 | K | 998767121 | Přesun hmot tonážní pro zámečnické konstrukce ruční v objektech v do 6 m | t | 0.135 | 3200 | 432 | CS ÚRS 2024 02 |  | základní |  | 0 | 0 | 0 | 0 | 0 | 16 | K | 2 |  |  |  | ROZPOCET | 432 | 0 | 0 | 0 | 0 | 1 | 432 | 16 | 412
| Online PSC |  | https://podminky.urs.cz/item/CS_URS_2024_02/998767121 | [14 empty] | Online PSC | 2
| D | 783 | Dokončovací práce - nátěry |  |  |  | 7019 |  |  |  |  | 0 |  | 0 |  | 0 | 2 | D | 1 |  |  |  | ROZPOCET | [6 empty] | 7019
207 | K | 783902270 | Provedení celoplošného vyrovnání betonové podlahy tloušťky do 3 mm | m2 | 8.384 | 75.8 | 635.51 | CS ÚRS 2024 02 |  | základní |  | 0 | 0 | 0 | 0 | 0 | 16 | K | 2 |  |  |  | ROZPOCET | 635.51 | 0 | 0 | 0 | 0 | 1 | 635.51 | 16 | 414
| Online PSC |  | https://podminky.urs.cz/item/CS_URS_2024_02/783902270 | [14 empty] | Online PSC | 2
| VV |  | rychletuhnoucí vodonepropustná malta | [14 empty] | VV | 2 | 1 | True | 0 | ROZPOCET
| VV |  | vytvoření zaoblených hran R=50 mm a fabionů R=50 mm, nebo 50 mm vodorovně a 50 mm svisle | [14 empty] | VV | 2 | 1 | True | 0 | ROZPOCET
| VV |  | So3 - Vnitřní povrchy akumulační nádrže | [14 empty] | VV | 2 | 1 | True | 0 | ROZPOCET
| VV |  | min.tl.vrstvy 5 mm | [14 empty] | VV | 2 | 1 | True | 0 | ROZPOCET
| VV |  | vertikální fabiony - 9,04 m´ | [14 empty] | VV | 2 | 1 | True | 0 | ROZPOCET
| VV |  | 9,04*(0,05+0,05) |  | 0.904 | [12 empty] | VV | 2 | 2 | True | 0 | ROZPOCET
| VV |  | So5 - Střecha akumulačních komor | [14 empty] | VV | 2 | 1 | True | 0 | ROZPOCET
| VV |  | tl.vrstvy 5-50 mm | [14 empty] | VV | 2 | 1 | True | 0 | ROZPOCET
| VV |  | zaoblení hran - 37 m´ | [14 empty] | VV | 2 | 1 | True | 0 | ROZPOCET
| VV |  | 37,0*(0,05+0,05) |  | 3.7 | [12 empty] | VV | 2 | 2 | True | 0 | ROZPOCET
| VV |  | fabiony - 6 m´ | [14 empty] | VV | 2 | 1 | True | 0 | ROZPOCET
| VV |  | 6,0*(0,05+0,05) |  | 0.6 | [12 empty] | VV | 2 | 2 | True | 0 | ROZPOCET
| VV |  | So7 - Dno akumulačních komor | [14 empty] | VV | 2 | 1 | True | 0 | ROZPOCET
| VV |  | min.tl.vrstvy 5 mm | [14 empty] | VV | 2 | 1 | True | 0 | ROZPOCET
| VV |  | fabiony | [14 empty] | VV | 2 | 1 | True | 0 | ROZPOCET
| VV |  | 31,80*(0,05+0,05) |  | 3.18 | [12 empty] | VV | 2 | 2 | True | 0 | ROZPOCET
| VV |  | Součet |  | 8.384 | [12 empty] | VV | 2 | 4 | True | 1 | ROZPOCET
208 | K | 783902280 | Příplatek k provedení celoplošného vyrovnání betonové podlahy ZKD 1 mm přes 3 mm | m2 | 38.268 | 21.8 | 834.24 | CS ÚRS 2024 02 |  | základní |  | 0 | 0 | 0 | 0 | 0 | 16 | K | 2 |  |  |  | ROZPOCET | 834.24 | 0 | 0 | 0 | 0 | 1 | 834.24 | 16 | 416
| Online PSC |  | https://podminky.urs.cz/item/CS_URS_2024_02/783902280 | [14 empty] | Online PSC | 2
| VV |  | rychletuhnoucí vodonepropustná malta | [14 empty] | VV | 2 | 1 | True | 0 | ROZPOCET
| VV |  | min.tloušťka vrstvy = 5 mm | [14 empty] | VV | 2 | 1 | True | 0 | ROZPOCET
| VV |  | vytvoření zaoblených hran R=50 mm a fabionů R=50 mm, nebo 50 mm vodorovně a 50 mm svisle | [14 empty] | VV | 2 | 1 | True | 0 | ROZPOCET
| VV |  | So3 - Vnitřní povrchy akumulační nádrže | [14 empty] | VV | 2 | 1 | True | 0 | ROZPOCET
| VV |  | vertikální fabiony - 9,04 m´ | [14 empty] | VV | 2 | 1 | True | 0 | ROZPOCET
| VV |  | min.tl.vrstvy 5 mm | [14 empty] | VV | 2 | 1 | True | 0 | ROZPOCET
| VV |  | 9,04*(0,05+0,05)*2 |  | 1.808 | [12 empty] | VV | 2 | 2 | True | 0 | ROZPOCET
| VV |  | So5 - Střecha akumulačních komor | [14 empty] | VV | 2 | 1 | True | 0 | ROZPOCET
| VV |  | tl.vrstvy 5-50 mm | [14 empty] | VV | 2 | 1 | True | 0 | ROZPOCET
| VV |  | 10 mm | [14 empty] | VV | 2 | 1 | True | 0 | ROZPOCET
| VV |  | zaoblení hran - 37 m´ | [14 empty] | VV | 2 | 1 | True | 0 | ROZPOCET
| VV |  | 37,0*(0,05+0,05)*7 |  | 25.9 | [12 empty] | VV | 2 | 2 | True | 0 | ROZPOCET
| VV |  | fabiony - 6 m´ | [14 empty] | VV | 2 | 1 | True | 0 | ROZPOCET
| VV |  | 6,0*(0,05+0,05)*7 |  | 4.2 | [12 empty] | VV | 2 | 2 | True | 0 | ROZPOCET
| VV |  | So7 - Dno akumulačních komor | [14 empty] | VV | 2 | 1 | True | 0 | ROZPOCET
| VV |  | min.tl.vrstvy 5 mm | [14 empty] | VV | 2 | 1 | True | 0 | ROZPOCET
| VV |  | fabiony | [14 empty] | VV | 2 | 1 | True | 0 | ROZPOCET
| VV |  | 31,80*(0,05+0,05)*2 |  | 6.36 | [12 empty] | VV | 2 | 2 | True | 0 | ROZPOCET
| VV |  | Součet |  | 38.268 | [12 empty] | VV | 2 | 4 | True | 1 | ROZPOCET
209 | M | 5525937R | např.PCI Polyfix Plus - montážní a těsnicí malta, cementová, rychletuhnoucí, tl. 5-50mm, bal. 25kg | kg | 110.985 | 50 | 5549.25 |  |  | základní |  | 0 | 0 | 0 | 0 | 0 | 32 | M | 2 |  |  |  | ROZPOCET | 5549.25 | 0 | 0 | 0 | 0 | 1 | 5549.25 | 16 | 418
| VV |  | spotřeba 1,75 kg/m2/mm | [14 empty] | VV | 2 | 1 | True | 0 | ROZPOCET
| VV |  | So3 - Vnitřní povrchy akumulační nádrže | [14 empty] | VV | 2 | 1 | True | 0 | ROZPOCET
| VV |  | vertikální fabiony - 9,04 m´ | [14 empty] | VV | 2 | 1 | True | 0 | ROZPOCET
| VV |  | 5 mm | [14 empty] | VV | 2 | 1 | True | 0 | ROZPOCET
| VV |  | 9,04*(0,05+0,05)*1,75*5 |  | 7.91 | [12 empty] | VV | 2 | 2 | True | 0 | ROZPOCET
| VV |  | So5 - Střecha akumulačních komor | [14 empty] | VV | 2 | 1 | True | 0 | ROZPOCET
| VV |  | tl.vrstvy 5-50 mm | [14 empty] | VV | 2 | 1 | True | 0 | ROZPOCET
| VV |  | 10 mm | [14 empty] | VV | 2 | 1 | True | 0 | ROZPOCET
| VV |  | zaoblení hran - 37 m´ | [14 empty] | VV | 2 | 1 | True | 0 | ROZPOCET
| VV |  | 37,0*(0,05+0,05)*1,75*10 |  | 64.75 | [12 empty] | VV | 2 | 2 | True | 0 | ROZPOCET
| VV |  | fabiony - 6 m´ | [14 empty] | VV | 2 | 1 | True | 0 | ROZPOCET
| VV |  | 6,0*(0,05+0,05)*1,75*10 |  | 10.5 | [12 empty] | VV | 2 | 2 | True | 0 | ROZPOCET
| VV |  | So7 - Dno akumulačních komor | [14 empty] | VV | 2 | 1 | True | 0 | ROZPOCET
| VV |  | 5 mm | [14 empty] | VV | 2 | 1 | True | 0 | ROZPOCET
| VV |  | fabiony | [14 empty] | VV | 2 | 1 | True | 0 | ROZPOCET
| VV |  | 31,80*(0,05+0,05)*1,75*5 |  | 27.825 | [12 empty] | VV | 2 | 2 | True | 0 | ROZPOCET
| VV |  | Součet |  | 110.985 | [12 empty] | VV | 2 | 4 | True | 1 | ROZPOCET
| D | M | Práce a dodávky M |  |  |  | 7955.08 |  |  |  |  | 0 |  | 0 |  | 0 | 3 | D | 0 |  |  |  | ROZPOCET | [6 empty] | 7955.08
| D | 21-M | Elektromontáže |  |  |  | 7955.08 |  |  |  |  | 0 |  | 0 |  | 0 | 3 | D | 1 |  |  |  | ROZPOCET | [6 empty] | 7955.08
210 | K | 210220021 | Montáž uzemňovacího vedení vodičů FeZn pomocí svorek v zemi páskou do 120 mm2 v průmyslové výstavbě | m | 49.06 | 111 | 5445.66 | CS ÚRS 2024 02 |  | základní |  | 0 | 0 | 0 | 0 | 0 | 64 | K | 2 |  |  |  | ROZPOCET | 5445.66 | 0 | 0 | 0 | 0 | 1 | 5445.66 | 64 | 420
| Online PSC |  | https://podminky.urs.cz/item/CS_URS_2024_02/210220021 | [14 empty] | Online PSC | 2
| VV |  | základový zemnič FeZn 30x4 mm | [14 empty] | VV | 2 | 1 | True | 0 | ROZPOCET
| VV |  | po obvodě nové stavby + min.100 mm přesah od základové desky | [14 empty] | VV | 2 | 1 | True | 0 | ROZPOCET
| VV |  | (10,3+9,0)*2 |  | 38.6 | [12 empty] | VV | 2 | 2 | True | 0 | ROZPOCET
| VV |  | 2 x vyvedení volných konců v délce 3 m ze základu | [14 empty] | VV | 2 | 1 | True | 0 | ROZPOCET
| VV |  | 2*3,0 |  | 6 | [12 empty] | VV | 2 | 2 | True | 0 | ROZPOCET
| VV |  | Mezisoučet |  | 44.6 | [12 empty] | VV | 2 | 3 | True | 0 | ROZPOCET
| VV |  | rezerva 10% délky: | [14 empty] | VV | 2 | 1 | True | 0 | ROZPOCET
| VV |  | 44,60*0,1 |  | 4.46 | [12 empty] | VV | 2 | 2 | True | 0 | ROZPOCET
| VV |  | Součet |  | 49.06 | [12 empty] | VV | 2 | 4 | True | 1 | ROZPOCET
211 | M | 35442062 | pás zemnící 30x4mm FeZn | kg | 53.966 | 46.5 | 2509.42 | CS ÚRS 2024 02 |  | základní |  | 0 | 0 | 0 | 0 | 0 | 256 | M | 2 |  |  |  | ROZPOCET | 2509.42 | 0 | 0 | 0 | 0 | 1 | 2509.42 | 64 | 422
| VV |  | 49,06*1,1 "Přepočtené koeficientem množství |  | 53.966 | [12 empty] | VV | 2 | 2 | True | 0 | ROZPOCET
| VV |  | Součet |  | 53.966 | [12 empty] | VV | 2 | 4 | True | 1 | ROZPOCET

## DSO 02.2 - Odpad z VDJ
{556b3ab2-9c18-4011-b7fe-85c10a0dcd35}
2
| KRYCÍ LIST SOUPISU PRACÍ | [7 empty] | v --- níže se nacházejí doplnkové a pomocné údaje k sestavám --- v | [8 empty] | False
Stavba:
Vodovod Hrusice- připojení na VDJ Peleška
Objekt:
SO 02 - Zkapacitnění VDJ Hrusice
Soupis:
DSO 02.2 - Odpad z VDJ
| KSO: |  |  |  |  | CC-CZ:
| Místo: |  | Hrusice |  |  | Datum: | 2025-12-17
| Zadavatel: |  |  |  |  | IČ:
|  | Obec Hrusice |  |  |  | DIČ:
| Účastník: |  |  |  |  | IČ: | 25117947
|  | ZEPRIS s.r.o. |  |  |  | DIČ: | CZ699004936
| Projektant: |  |  |  |  | IČ:
|  | Vodohospodářský rozvoj a výstavba a.s., Praha |  |  |  | DIČ:
| Zpracovatel: |  |  |  |  | IČ:
|  | VRV a.s. |  |  |  | DIČ:
Poznámka:
| Cena bez DPH | [5 empty] | 391065.68
|  |  | Základ daně |  |  | Sazba daně | Výše daně
| DPH | základní | 391065.68 |  |  | 21% | 82123.79
|  | snížená | 0 |  |  | 12% | 0
|  | zákl. přenesená | 0 |  |  | 21% | 0
|  | sníž. přenesená | 0 |  |  | 12% | 0
|  | nulová | 0 |  |  | 0% | 0
| Cena s DPH |  |  | v | CZK |  | 473189.47
REKAPITULACE ČLENĚNÍ SOUPISU PRACÍ
Stavba:
Vodovod Hrusice- připojení na VDJ Peleška
Objekt:
SO 02 - Zkapacitnění VDJ Hrusice
Soupis:
DSO 02.2 - Odpad z VDJ
Místo: |  |  | Hrusice |  |  | Datum: | 2025-12-17
Zadavatel: |  |  | Obec Hrusice |  |  | Projektant: | Vodohospodářský rozvoj a výstavba a.s., Praha
Účastník: |  |  | ZEPRIS s.r.o. |  |  | Zpracovatel: | VRV a.s.
Kód dílu - Popis | [6 empty] | Cena celkem [CZK]
Náklady stavby celkem | [6 empty] | 391065.68 | [11 empty] | -1
| HSV - Práce a dodávky HSV | [5 empty] | 391065.68
| 1 - Zemní práce | [5 empty] | 308215.12
| 8 - Trubní vedení | [5 empty] | 77800.2
| 998 - Přesun hmot | [5 empty] | 5050.36
SOUPIS PRACÍ
Stavba:
Vodovod Hrusice- připojení na VDJ Peleška
Objekt:
SO 02 - Zkapacitnění VDJ Hrusice
Soupis:
DSO 02.2 - Odpad z VDJ
Místo: |  |  | Hrusice |  |  | Datum: | 2025-12-17
Zadavatel: |  |  | Obec Hrusice |  |  | Projektant: | Vodohospodářský rozvoj a výstavba a.s., Praha
Účastník: |  |  | ZEPRIS s.r.o. |  |  | Zpracovatel: | VRV a.s.
PČ | Typ | Kód | Popis | MJ | Množství | J.cena [CZK] | Cena celkem [CZK] | Cenová soustava |  | DPH | J. Nh [h] | Nh celkem [h] | J. hmotnost [t] | Hmotnost celkem [t] | J. suť [t] | Suť Celkem [t]
Náklady soupisu celkem | [6 empty] | 391065.68 |  |  |  |  | 0 |  | 0 |  | 0 |  | D | -1 | [10 empty] | 391065.68
| D | HSV | Práce a dodávky HSV |  |  |  | 391065.68 |  |  |  |  | 0 |  | 0 |  | 0 | 1 | D | 0 |  |  |  | ROZPOCET | [6 empty] | 391065.68
| D | 1 | Zemní práce |  |  |  | 308215.12 |  |  |  |  | 0 |  | 0 |  | 0 | 1 | D | 1 |  |  |  | ROZPOCET | [6 empty] | 308215.12
1 | K | 115101201 | Čerpání vody na dopravní výšku do 10 m průměrný přítok do 500 l/min | hod | 80 | 61.3 | 4904 | CS ÚRS 2024 02 |  | základní |  | 0 | 0 | 0 | 0 | 0 | 4 | K | 2 |  |  |  | ROZPOCET | 4904 | 0 | 0 | 0 | 0 | 1 | 4904 | 4 | 2
| Online PSC |  | https://podminky.urs.cz/item/CS_URS_2024_02/115101201 | [14 empty] | Online PSC | 2
| VV |  | 10 dní á 8 hod | [14 empty] | VV | 2 | 1 | True | 0 | ROZPOCET
| VV |  | 10*8 |  | 80 | [12 empty] | VV | 2 | 2 | True | 0 | ROZPOCET
| VV |  | Součet |  | 80 | [12 empty] | VV | 2 | 4 | True | 1 | ROZPOCET
2 | K | 115101301 | Pohotovost čerpací soupravy pro dopravní výšku do 10 m přítok do 500 l/min | den | 10 | 53 | 530 | CS ÚRS 2024 02 |  | základní |  | 0 | 0 | 0 | 0 | 0 | 4 | K | 2 |  |  |  | ROZPOCET | 530 | 0 | 0 | 0 | 0 | 1 | 530 | 4 | 4
| Online PSC |  | https://podminky.urs.cz/item/CS_URS_2024_02/115101301 | [14 empty] | Online PSC | 2
3 | K | 119001423 | Dočasné zajištění kabelů a kabelových tratí z více než 6 volně ložených kabelů | m | 20 | 669 | 13380 | CS ÚRS 2024 02 |  | základní |  | 0 | 0 | 0 | 0 | 0 | 4 | K | 2 |  |  |  | ROZPOCET | 13380 | 0 | 0 | 0 | 0 | 1 | 13380 | 4 | 6
| Online PSC |  | https://podminky.urs.cz/item/CS_URS_2024_02/119001423 | [14 empty] | Online PSC | 2
| VV |  | 20 |  | 20 | [12 empty] | VV | 2 | 2 | True | 0 | ROZPOCET
| VV |  | Součet |  | 20 | [12 empty] | VV | 2 | 4 | True | 1 | ROZPOCET
4 | K | 121151113 | Sejmutí ornice plochy do 500 m2 tl vrstvy do 200 mm strojně | m2 | 230 | 29.1 | 6693 | CS ÚRS 2024 02 |  | základní |  | 0 | 0 | 0 | 0 | 0 | 4 | K | 2 |  |  |  | ROZPOCET | 6693 | 0 | 0 | 0 | 0 | 1 | 6693 | 4 | 8
| Online PSC |  | https://podminky.urs.cz/item/CS_URS_2024_02/121151113 | [14 empty] | Online PSC | 2
| VV |  | tl.200 mm | [14 empty] | VV | 2 | 1 | True | 0 | ROZPOCET
| VV |  | 23*10 "Délka potrubí * šířka manipulančího pruhu" |  | 230 | [12 empty] | VV | 2 | 2 | True | 0 | ROZPOCET
| VV |  | Součet |  | 230 | [12 empty] | VV | 2 | 4 | True | 1 | ROZPOCET
5 | K | 131251104 | Hloubení jam nezapažených v hornině třídy těžitelnosti I skupiny 3 objem do 500 m3 strojně | m3 | 162.702 | 285 | 46370.07 | CS ÚRS 2024 02 |  | základní |  | 0 | 0 | 0 | 0 | 0 | 4 | K | 2 |  |  |  | ROZPOCET | 46370.07 | 0 | 0 | 0 | 0 | 1 | 46370.07 | 4 | 10
| Online PSC |  | https://podminky.urs.cz/item/CS_URS_2024_02/131251104 | [14 empty] | Online PSC | 2
6 | K | 131451104 | Hloubení jam nezapažených v hornině třídy těžitelnosti II skupiny 5 objem do 500 m3 strojně | m3 | 18.078 | 692 | 12509.98 | CS ÚRS 2024 02 |  | základní |  | 0 | 0 | 0 | 0 | 0 | 4 | K | 2 |  |  |  | ROZPOCET | 12509.98 | 0 | 0 | 0 | 0 | 1 | 12509.98 | 4 | 12
| Online PSC |  | https://podminky.urs.cz/item/CS_URS_2024_02/131451104 | [14 empty] | Online PSC | 2
7 | K | 139001101 | Příplatek za ztížení vykopávky v blízkosti podzemního vedení | m3 | 37.2 | 599 | 22282.8 | CS ÚRS 2024 02 |  | základní |  | 0 | 0 | 0 | 0 | 0 | 4 | K | 2 |  |  |  | ROZPOCET | 22282.8 | 0 | 0 | 0 | 0 | 1 | 22282.8 | 4 | 14
| Online PSC |  | https://podminky.urs.cz/item/CS_URS_2024_02/139001101 | [14 empty] | Online PSC | 2
| VV |  | 20*1,86 |  | 37.2 | [12 empty] | VV | 2 | 2 | True | 0 | ROZPOCET
| VV |  | Součet |  | 37.2 | [12 empty] | VV | 2 | 4 | True | 1 | ROZPOCET
8 | K | 151101101 | Zřízení příložného pažení a rozepření stěn rýh hl do 2 m | m2 | 85.56 | 30.2 | 2583.91 | CS ÚRS 2024 02 |  | základní |  | 0 | 0 | 0 | 0 | 0 | 4 | K | 2 |  |  |  | ROZPOCET | 2583.91 | 0 | 0 | 0 | 0 | 1 | 2583.91 | 4 | 16
| Online PSC |  | https://podminky.urs.cz/item/CS_URS_2024_02/151101101 | [14 empty] | Online PSC | 2
| VV |  | trvalý travní porost | [14 empty] | VV | 2 | 1 | True | 0 | ROZPOCET
| VV |  | 23*1,86*2 |  | 85.56 | [12 empty] | VV | 2 | 2 | True | 0 | ROZPOCET
| VV |  | Součet |  | 85.56 | [12 empty] | VV | 2 | 4 | True | 1 | ROZPOCET
9 | K | 151101111 | Odstranění příložného pažení a rozepření stěn rýh hl do 2 m | m2 | 85.56 | 19.6 | 1676.98 | CS ÚRS 2024 02 |  | základní |  | 0 | 0 | 0 | 0 | 0 | 4 | K | 2 |  |  |  | ROZPOCET | 1676.98 | 0 | 0 | 0 | 0 | 1 | 1676.98 | 4 | 18
| Online PSC |  | https://podminky.urs.cz/item/CS_URS_2024_02/151101111 | [14 empty] | Online PSC | 2
| VV |  | trvalý travní porost | [14 empty] | VV | 2 | 1 | True | 0 | ROZPOCET
| VV |  | 23*1,86*2 |  | 85.56 | [12 empty] | VV | 2 | 2 | True | 0 | ROZPOCET
| VV |  | Součet |  | 85.56 | [12 empty] | VV | 2 | 4 | True | 1 | ROZPOCET
10 | K | 162451106 | Vodorovné přemístění přes 1 500 do 2000 m výkopku/sypaniny z horniny třídy těžitelnosti I skupiny 1 až 3 | m3 | 352.323 | 111 | 39107.85 | CS ÚRS 2024 02 |  | základní |  | 0 | 0 | 0 | 0 | 0 | 4 | K | 2 |  |  |  | ROZPOCET | 39107.85 | 0 | 0 | 0 | 0 | 1 | 39107.85 | 4 | 20
| Online PSC |  | https://podminky.urs.cz/item/CS_URS_2024_02/162451106 | [14 empty] | Online PSC | 2
| VV |  | výkopek na mezideponiie a zpět | [14 empty] | VV | 2 | 1 | True | 0 | ROZPOCET
| VV |  | skupina 3 | [14 empty] | VV | 2 | 1 | True | 0 | ROZPOCET
| VV |  | 162,702*0,8*2 |  | 260.323 | [12 empty] | VV | 2 | 2 | True | 0 | ROZPOCET
| VV |  | ornice na mezideponii a zpět | [14 empty] | VV | 2 | 1 | True | 0 | ROZPOCET
| VV |  | trvalý travní porost | [14 empty] | VV | 2 | 1 | True | 0 | ROZPOCET
| VV |  | sejmutí tl.200 mm v šíři manipulačního pruhu- 10 m | [14 empty] | VV | 2 | 1 | True | 0 | ROZPOCET
| VV |  | 23*10*0,2*2 |  | 92 | [12 empty] | VV | 2 | 2 | True | 0 | ROZPOCET
| VV |  | Součet |  | 352.323 | [12 empty] | VV | 2 | 4 | True | 1 | ROZPOCET
11 | K | 162751137 | Vodorovné přemístění přes 9 000 do 10000 m výkopku/sypaniny z horniny třídy těžitelnosti II skupiny 4 a 5 | m3 | 41.595 | 245 | 10190.78 | CS ÚRS 2024 02 |  | základní |  | 0 | 0 | 0 | 0 | 0 | 4 | K | 2 |  |  |  | ROZPOCET | 10190.78 | 0 | 0 | 0 | 0 | 1 | 10190.78 | 4 | 22
| Online PSC |  | https://podminky.urs.cz/item/CS_URS_2024_02/162751137 | [14 empty] | Online PSC | 2
| VV |  | odvoz výkopku na skládku | [14 empty] | VV | 2 | 1 | True | 0 | ROZPOCET
| VV |  | skupina 3- přebývající | [14 empty] | VV | 2 | 1 | True | 0 | ROZPOCET
| VV |  | 162,702-139,185 "Celkový výkopek- zpětný zásyp" |  | 23.517 | [12 empty] | VV | 2 | 2 | True | 0 | ROZPOCET
| VV |  | skupina 5 | [14 empty] | VV | 2 | 1 | True | 0 | ROZPOCET
| VV |  | 18,078 |  | 18.078 | [12 empty] | VV | 2 | 2 | True | 0 | ROZPOCET
| VV |  | Součet |  | 41.595 | [12 empty] | VV | 2 | 4 | True | 1 | ROZPOCET
12 | K | 162751139 | Příplatek k vodorovnému přemístění výkopku/sypaniny z horniny třídy těžitelnosti II skupiny 4 a 5 ZKD 1000 m přes 10000 m | m3 | 390.6 | 20.4 | 7968.24 | CS ÚRS 2024 02 |  | základní |  | 0 | 0 | 0 | 0 | 0 | 4 | K | 2 |  |  |  | ROZPOCET | 7968.24 | 0 | 0 | 0 | 0 | 1 | 7968.24 | 4 | 24
| Online PSC |  | https://podminky.urs.cz/item/CS_URS_2024_02/162751139 | [14 empty] | Online PSC | 2
| VV |  | Skládka odhadnuta na 18 km | [14 empty] | VV | 2 | 1 | True | 0 | ROZPOCET
| VV |  | 48,825*8 |  | 390.6 | [12 empty] | VV | 2 | 2 | True | 0 | ROZPOCET
| VV |  | Součet |  | 390.6 | [12 empty] | VV | 2 | 4 | True | 1 | ROZPOCET
13 | K | 167151111 | Nakládání výkopku z hornin třídy těžitelnosti I skupiny 1 až 3 přes 100 m3 | m3 | 325.404 | 50.8 | 16530.52 | CS ÚRS 2024 02 |  | základní |  | 0 | 0 | 0 | 0 | 0 | 4 | K | 2 |  |  |  | ROZPOCET | 16530.52 | 0 | 0 | 0 | 0 | 1 | 16530.52 | 4 | 26
| Online PSC |  | https://podminky.urs.cz/item/CS_URS_2024_02/167151111 | [14 empty] | Online PSC | 2
| VV |  | ornice na mezideponii a zpět | [14 empty] | VV | 2 | 1 | True | 0 | ROZPOCET
| VV |  | 162,702*2 |  | 325.404 | [12 empty] | VV | 2 | 2 | True | 0 | ROZPOCET
| VV |  | Součet |  | 325.404 | [12 empty] | VV | 2 | 4 | True | 1 | ROZPOCET
14 | K | 171251201 | Uložení sypaniny na skládky nebo meziskládky | m3 | 41.595 | 22.1 | 919.25 | CS ÚRS 2024 02 |  | základní |  | 0 | 0 | 0 | 0 | 0 | 4 | K | 2 |  |  |  | ROZPOCET | 919.25 | 0 | 0 | 0 | 0 | 1 | 919.25 | 4 | 28
| Online PSC |  | https://podminky.urs.cz/item/CS_URS_2024_02/171251201 | [14 empty] | Online PSC | 2
| VV |  | na skládku | [14 empty] | VV | 2 | 1 | True | 0 | ROZPOCET
| VV |  | skupina 3 | [14 empty] | VV | 2 | 1 | True | 0 | ROZPOCET
| VV |  | 23,517 |  | 23.517 | [12 empty] | VV | 2 | 2 | True | 0 | ROZPOCET
| VV |  | skupina 5 | [14 empty] | VV | 2 | 1 | True | 0 | ROZPOCET
| VV |  | 18,078 |  | 18.078 | [12 empty] | VV | 2 | 2 | True | 0 | ROZPOCET
| VV |  | Součet |  | 41.595 | [12 empty] | VV | 2 | 4 | True | 1 | ROZPOCET
15 | K | 171201231 | Poplatek za uložení zeminy a kamení na recyklační skládce (skládkovné) kód odpadu 17 05 04 | t | 62.393 | 352 | 21962.34 | CS ÚRS 2024 02 |  | základní |  | 0 | 0 | 0 | 0 | 0 | 4 | K | 2 |  |  |  | ROZPOCET | 21962.34 | 0 | 0 | 0 | 0 | 1 | 21962.34 | 4 | 30
| Online PSC |  | https://podminky.urs.cz/item/CS_URS_2024_02/171201231 | [14 empty] | Online PSC | 2
16 | K | 174151101 | Zásyp jam, šachet rýh nebo kolem objektů sypaninou se zhutněním | m3 | 168.747 | 385 | 64967.6 | CS ÚRS 2024 02 |  | základní |  | 0 | 0 | 0 | 0 | 0 | 4 | K | 2 |  |  |  | ROZPOCET | 64967.6 | 0 | 0 | 0 | 0 | 1 | 64967.6 | 4 | 32
| Online PSC |  | https://podminky.urs.cz/item/CS_URS_2024_02/174151101 | [14 empty] | Online PSC | 2
| VV |  | celkem vytěženo: | [14 empty] | VV | 2 | 1 | True | 0 | ROZPOCET
| VV |  | jámy | [14 empty] | VV | 2 | 1 | True | 0 | ROZPOCET
| VV |  | skupina 3 | [14 empty] | VV | 2 | 1 | True | 0 | ROZPOCET
| VV |  | 162,702 |  | 162.702 | [12 empty] | VV | 2 | 2 | True | 0 | ROZPOCET
| VV |  | skupina 5 | [14 empty] | VV | 2 | 1 | True | 0 | ROZPOCET
| VV |  | 18,078 |  | 18.078 | [12 empty] | VV | 2 | 2 | True | 0 | ROZPOCET
| VV |  | Mezisoučet |  | 180.78 | [12 empty] | VV | 2 | 3 | True | 0 | ROZPOCET
| VV |  | odpočet: | [14 empty] | VV | 2 | 1 | True | 0 | ROZPOCET
| VV |  | podsyp potrubí | [14 empty] | VV | 2 | 1 | True | 0 | ROZPOCET
| VV |  | -(23)*1*0,1 |  | -2.3 | [12 empty] | VV | 2 | 2 | True | 0 | ROZPOCET
| VV |  | obsyp potrubí | [14 empty] | VV | 2 | 1 | True | 0 | ROZPOCET
| VV |  | -(23)*1*(0,11+0,3) |  | -9.43 | [12 empty] | VV | 2 | 2 | True | 0 | ROZPOCET
| VV |  | odečet potrubí | [14 empty] | VV | 2 | 1 | True | 0 | ROZPOCET
| VV |  | D110 | [14 empty] | VV | 2 | 1 | True | 0 | ROZPOCET
| VV |  | -3,14*0,055*0,055*15 |  | -0.142 | [12 empty] | VV | 2 | 2 | True | 0 | ROZPOCET
| VV |  | D160 | [14 empty] | VV | 2 | 1 | True | 0 | ROZPOCET
| VV |  | -3,14*0,08*0,08*8 |  | -0.161 | [12 empty] | VV | 2 | 2 | True | 0 | ROZPOCET
| VV |  | Součet |  | 168.747 | [12 empty] | VV | 2 | 4 | True | 1 | ROZPOCET
17 | K | 175151101 | Obsypání potrubí strojně sypaninou bez prohození, uloženou do 3 m | m3 | 11.73 | 476 | 5583.48 | CS ÚRS 2024 02 |  | základní |  | 0 | 0 | 0 | 0 | 0 | 4 | K | 2 |  |  |  | ROZPOCET | 5583.48 | 0 | 0 | 0 | 0 | 1 | 5583.48 | 4 | 34
| Online PSC |  | https://podminky.urs.cz/item/CS_URS_2024_02/175151101 | [14 empty] | Online PSC | 2
| VV |  | 2,3+9,43 |  | 11.73 | [12 empty] | VV | 2 | 2 | True | 0 | ROZPOCET
| VV |  | Součet |  | 11.73 | [12 empty] | VV | 2 | 4 | True | 1 | ROZPOCET
18 | M | 58341341 | kamenivo drcené drobné frakce 0/4 | t | 18.6 | 485 | 9021 | CS ÚRS 2024 02 |  | základní |  | 0 | 0 | 0 | 0 | 0 | 8 | M | 2 |  |  |  | ROZPOCET | 9021 | 0 | 0 | 0 | 0 | 1 | 9021 | 4 | 36
| VV |  | 10,0540540540541*1,85 "Přepočtené koeficientem množství |  | 18.6 | [12 empty] | VV | 2 | 2 | True | 0 | ROZPOCET
| VV |  | Součet |  | 18.6 | [12 empty] | VV | 2 | 4 | True | 1 | ROZPOCET
19 | K | 181351113 | Rozprostření ornice tl vrstvy do 200 mm pl přes 500 m2 v rovině nebo ve svahu do 1:5 strojně | m2 | 230 | 52.5 | 12075 | CS ÚRS 2024 02 |  | základní |  | 0 | 0 | 0 | 0 | 0 | 4 | K | 2 |  |  |  | ROZPOCET | 12075 | 0 | 0 | 0 | 0 | 1 | 12075 | 4 | 38
| Online PSC |  | https://podminky.urs.cz/item/CS_URS_2024_02/181351113 | [14 empty] | Online PSC | 2
20 | M | 00572100 | osivo jetelotráva intenzivní víceletá | kg | 53.448 | 113 | 6039.62 | CS ÚRS 2024 02 |  | základní |  | 0 | 0 | 0 | 0 | 0 | 8 | M | 2 |  |  |  | ROZPOCET | 6039.62 | 0 | 0 | 0 | 0 | 1 | 6039.62 | 4 | 40
21 | K | 185804312 | Zalití rostlin vodou plocha přes 20 m2 | m3 | 6.9 | 423 | 2918.7 | CS ÚRS 2024 02 |  | základní |  | 0 | 0 | 0 | 0 | 0 | 4 | K | 2 |  |  |  | ROZPOCET | 2918.7 | 0 | 0 | 0 | 0 | 1 | 2918.7 | 4 | 42
| Online PSC |  | https://podminky.urs.cz/item/CS_URS_2024_02/185804312 | [14 empty] | Online PSC | 2
| D | 8 | Trubní vedení |  |  |  | 77800.2 |  |  |  |  | 0 |  | 0 |  | 0 | 1 | D | 1 |  |  |  | ROZPOCET | [6 empty] | 77800.2
22 | K | 871241151 | Montáž potrubí z PE100 RC SDR 17 otevřený výkop svařovaných na tupo d 90 x 5,4 mm | m | 2 | 375 | 750 | CS ÚRS 2024 02 |  | základní |  | 0 | 0 | 0 | 0 | 0 | 4 | K | 2 |  |  |  | ROZPOCET | 750 | 0 | 0 | 0 | 0 | 1 | 750 | 4 | 44
| Online PSC |  | https://podminky.urs.cz/item/CS_URS_2024_02/871241151 | [14 empty] | Online PSC | 2
23 | M | 28613871 | trubka vodovodní jednovrstvá PE100 RC PN 10 SDR17 s ochranným pláštěm z PP 90x5,4mm | m | 2.03 | 338 | 686.14 | CS ÚRS 2024 02 |  | základní |  | 0 | 0 | 0 | 0 | 0 | 8 | M | 2 |  |  |  | ROZPOCET | 686.14 | 0 | 0 | 0 | 0 | 1 | 686.14 | 4 | 46
| VV |  | 2*1,015 "Přepočtené koeficientem množství |  | 2.03 | [12 empty] | VV | 2 | 2 | True | 0 | ROZPOCET
| VV |  | Součet |  | 2.03 | [12 empty] | VV | 2 | 4 | True | 1 | ROZPOCET
24 | K | 871251151 | Montáž potrubí z PE100 SDR 17 otevřený výkop svařovaných na tupo D 110 x 6,6 mm | m | 2 | 396 | 792 | CS ÚRS 2024 02 |  | základní |  | 0 | 0 | 0 | 0 | 0 | 4 | K | 2 |  |  |  | ROZPOCET | 792 | 0 | 0 | 0 | 0 | 1 | 792 | 4 | 48
| Online PSC |  | https://podminky.urs.cz/item/CS_URS_2024_02/871251151 | [14 empty] | Online PSC | 2
25 | M | 28613872 | trubka vodovodní PE100 PN 10 SDR17 s ochranným pláštěm z PP 110x6,6mm | m | 2 | 491 | 982 | CS ÚRS 2024 02 |  | základní |  | 0 | 0 | 0 | 0 | 0 | 8 | M | 2 |  |  |  | ROZPOCET | 982 | 0 | 0 | 0 | 0 | 1 | 982 | 4 | 50
26 | K | 871313123 | Montáž kanalizačního potrubí hladkého plnostěnného SN 12 z PVC-U DN 160 | m | 6 | 386 | 2316 | CS ÚRS 2024 02 |  | základní |  | 0 | 0 | 0 | 0 | 0 | 4 | K | 2 |  |  |  | ROZPOCET | 2316 | 0 | 0 | 0 | 0 | 1 | 2316 | 4 | 52
| Online PSC |  | https://podminky.urs.cz/item/CS_URS_2024_02/871313123 | [14 empty] | Online PSC | 2
27 | M | 28611261 | trubka kanalizační PVC-U plnostěnná jednovrstvá DN 160x6000mm SN12 | m | 6.18 | 467 | 2886.06 | CS ÚRS 2024 02 |  | základní |  | 0 | 0 | 0 | 0 | 0 | 8 | M | 2 |  |  |  | ROZPOCET | 2886.06 | 0 | 0 | 0 | 0 | 1 | 2886.06 | 4 | 54
| VV |  | 6*1,03 "Přepočtené koeficientem množství |  | 6.18 | [12 empty] | VV | 2 | 2 | True | 0 | ROZPOCET
| VV |  | Součet |  | 6.18 | [12 empty] | VV | 2 | 4 | True | 1 | ROZPOCET
28 | K | 877251210 | Montáž kolen 45° svařovaných na tupo na vodovodním potrubí z PE trub d 110 | kus | 2 | 1416 | 2832 | CS ÚRS 2024 02 |  | základní |  | 0 | 0 | 0 | 0 | 0 | 4 | K | 2 |  |  |  | ROZPOCET | 2832 | 0 | 0 | 0 | 0 | 1 | 2832 | 4 | 56
| Online PSC |  | https://podminky.urs.cz/item/CS_URS_2024_02/877251210 | [14 empty] | Online PSC | 2
29 | M | 28614853 | koleno 45° SDR17 PE 100 PN10 D 110mm | kus | 2 | 541.8 | 1083.6 | CS ÚRS 2024 02 |  | základní |  | 0 | 0 | 0 | 0 | 0 | 8 | M | 2 |  |  |  | ROZPOCET | 1083.6 | 0 | 0 | 0 | 0 | 1 | 1083.6 | 4 | 58
30 | K | 877251212 | Montáž kolen 90° svařovaných na tupo na vodovodním potrubí z PE trub d 110 | kus | 1 | 1095 | 1095 | CS ÚRS 2024 02 |  | základní |  | 0 | 0 | 0 | 0 | 0 | 4 | K | 2 |  |  |  | ROZPOCET | 1095 | 0 | 0 | 0 | 0 | 1 | 1095 | 4 | 60
| Online PSC |  | https://podminky.urs.cz/item/CS_URS_2024_02/877251212 | [14 empty] | Online PSC | 2
31 | M | 28614816 | koleno 90° SDR11 PE 100 PN16 D 110mm | kus | 1 | 763 | 763 | CS ÚRS 2024 02 |  | základní |  | 0 | 0 | 0 | 0 | 0 | 8 | M | 2 |  |  |  | ROZPOCET | 763 | 0 | 0 | 0 | 0 | 1 | 763 | 4 | 62
| VV |  | 1 |  | 1 | [12 empty] | VV | 2 | 2 | True | 0 | ROZPOCET
| VV |  | Součet |  | 1 | [12 empty] | VV | 2 | 4 | True | 1 | ROZPOCET
32 | K | 877310320 | Montáž odboček na kanalizačním potrubí z PP nebo tvrdého PVC-U trub hladkých plnostěnných DN 150 | kus | 1 | 1028 | 1028 | CS ÚRS 2024 02 |  | základní |  | 0 | 0 | 0 | 0 | 0 | 4 | K | 2 |  |  |  | ROZPOCET | 1028 | 0 | 0 | 0 | 0 | 1 | 1028 | 4 | 64
| Online PSC |  | https://podminky.urs.cz/item/CS_URS_2024_02/877310320 | [14 empty] | Online PSC | 2
| VV |  | 1 |  | 1 | [12 empty] | VV | 2 | 2 | True | 0 | ROZPOCET
| VV |  | Součet |  | 1 | [12 empty] | VV | 2 | 4 | True | 1 | ROZPOCET
33 | M | 28612221 | odbočka kanalizační plastová PVC KG DN 160x160/45° SN12/16 | kus | 1 | 1160 | 1160 | CS ÚRS 2024 02 |  | základní |  | 0 | 0 | 0 | 0 | 0 | 8 | M | 2 |  |  |  | ROZPOCET | 1160 | 0 | 0 | 0 | 0 | 1 | 1160 | 4 | 66
34 | K | 891265111 | Montáž koncových klapek hrdlových DN 100 | kus | 1 | 818 | 818 | CS ÚRS 2024 02 |  | základní |  | 0 | 0 | 0 | 0 | 0 | 4 | K | 2 |  |  |  | ROZPOCET | 818 | 0 | 0 | 0 | 0 | 1 | 818 | 4 | 68
| Online PSC |  | https://podminky.urs.cz/item/CS_URS_2024_02/891265111 | [14 empty] | Online PSC | 2
35 | M | 42283017 | klapka koncová přírubová žabí DN 80 | kus | 1 | 6208 | 6208 | CS ÚRS 2024 02 |  | základní |  | 0 | 0 | 0 | 0 | 0 | 8 | M | 2 |  |  |  | ROZPOCET | 6208 | 0 | 0 | 0 | 0 | 1 | 6208 | 4 | 70
36 | M | 28653150 | nákružek lemový PE 100 SDR17 90mm vč. D+M | kus | 2 | 760 | 1520 | CS ÚRS 2024 02 |  | základní |  | 0 | 0 | 0 | 0 | 0 | 8 | M | 2 |  |  |  | ROZPOCET | 1520 | 0 | 0 | 0 | 0 | 1 | 1520 | 4 | 72
37 | M | 28653153 | nákružek lemový PE 100 SDR17 110mm vč. D+M | kus | 1 | 915 | 915 | CS ÚRS 2024 02 |  | základní |  | 0 | 0 | 0 | 0 | 0 | 8 | M | 2 |  |  |  | ROZPOCET | 915 | 0 | 0 | 0 | 0 | 1 | 915 | 4 | 74
38 | M | FF700214R | Příruba PP/ocel PN10/16 90 DN80 vč. D+M | kus | 2 | 968 | 1936 |  |  | základní |  | 0 | 0 | 0 | 0 | 0 | 8 | M | 2 |  |  |  | ROZPOCET | 1936 | 0 | 0 | 0 | 0 | 1 | 1936 | 4 | 76
39 | M | FF700217R | Příruba PP/ocel PN10/16 110 DN100 vč. D+M | kus | 1 | 1208 | 1208 |  |  | základní |  | 0 | 0 | 0 | 0 | 0 | 8 | M | 2 |  |  |  | ROZPOCET | 1208 | 0 | 0 | 0 | 0 | 1 | 1208 | 4 | 78
40 | M | 28661011R | přerušovací šachta vč. D+M | kus | 1 | 35000 | 35000 |  |  | základní |  | 0 | 0 | 0 | 0 | 0 | 8 | M | 2 |  |  |  | ROZPOCET | 35000 | 0 | 0 | 0 | 0 | 1 | 35000 | 4 | 80
41 | K | 892271111 | Tlaková zkouška vodou potrubí DN 100 nebo 125 | m | 23 | 46.4 | 1067.2 | CS ÚRS 2024 02 |  | základní |  | 0 | 0 | 0 | 0 | 0 | 4 | K | 2 |  |  |  | ROZPOCET | 1067.2 | 0 | 0 | 0 | 0 | 1 | 1067.2 | 4 | 82
| Online PSC |  | https://podminky.urs.cz/item/CS_URS_2024_02/892271111 | [14 empty] | Online PSC | 2
42 | K | 892372111 | Zabezpečení konců potrubí DN do 300 při tlakových zkouškách vodou | kus | 4 | 2778 | 11112 | CS ÚRS 2024 02 |  | základní |  | 0 | 0 | 0 | 0 | 0 | 4 | K | 2 |  |  |  | ROZPOCET | 11112 | 0 | 0 | 0 | 0 | 1 | 11112 | 4 | 84
| Online PSC |  | https://podminky.urs.cz/item/CS_URS_2024_02/892372111 | [14 empty] | Online PSC | 2
43 | K | 899721111 | Signalizační vodič DN do 150 mm na potrubí | m | 23 | 55.8 | 1283.4 | CS ÚRS 2024 02 |  | základní |  | 0 | 0 | 0 | 0 | 0 | 4 | K | 2 |  |  |  | ROZPOCET | 1283.4 | 0 | 0 | 0 | 0 | 1 | 1283.4 | 4 | 86
| Online PSC |  | https://podminky.urs.cz/item/CS_URS_2024_02/899721111 | [14 empty] | Online PSC | 2
44 | K | 899722111 | Krytí potrubí z plastů výstražnou fólií z PVC 20 cm | m | 23 | 15.6 | 358.8 | CS ÚRS 2024 02 |  | základní |  | 0 | 0 | 0 | 0 | 0 | 4 | K | 2 |  |  |  | ROZPOCET | 358.8 | 0 | 0 | 0 | 0 | 1 | 358.8 | 4 | 88
| Online PSC |  | https://podminky.urs.cz/item/CS_URS_2024_02/899722111 | [14 empty] | Online PSC | 2
| D | 998 | Přesun hmot |  |  |  | 5050.36 |  |  |  |  | 0 |  | 0 |  | 0 | 1 | D | 1 |  |  |  | ROZPOCET | [6 empty] | 5050.36
45 | K | 998276101 | Přesun hmot pro trubní vedení z trub z plastických hmot otevřený výkop | t | 4.244 | 1190 | 5050.36 | CS ÚRS 2024 02 |  | základní |  | 0 | 0 | 0 | 0 | 0 | 4 | K | 2 |  |  |  | ROZPOCET | 5050.36 | 0 | 0 | 0 | 0 | 1 | 5050.36 | 4 | 90
| Online PSC |  | https://podminky.urs.cz/item/CS_URS_2024_02/998276101 | [14 empty] | Online PSC | 2

## DSO 02.3 - Oplocení VDJ
{5087cbbc-e2ac-4616-9436-39fed1a8c812}
2
| KRYCÍ LIST SOUPISU PRACÍ | [7 empty] | v --- níže se nacházejí doplnkové a pomocné údaje k sestavám --- v | [8 empty] | False
Stavba:
Vodovod Hrusice- připojení na VDJ Peleška
Objekt:
SO 02 - Zkapacitnění VDJ Hrusice
Soupis:
DSO 02.3 - Oplocení VDJ
| KSO: |  |  |  |  | CC-CZ:
| Místo: |  | Hrusice |  |  | Datum: | 2025-12-17
| Zadavatel: |  |  |  |  | IČ:
|  | Obec Hrusice |  |  |  | DIČ:
| Účastník: |  |  |  |  | IČ: | 25117947
|  | ZEPRIS s.r.o. |  |  |  | DIČ: | CZ699004936
| Projektant: |  |  |  |  | IČ:
|  | Vodohospodářský rozvoj a výstavba a.s., Praha |  |  |  | DIČ:
| Zpracovatel: |  |  |  |  | IČ:
|  | VRV a.s. |  |  |  | DIČ:
Poznámka:
| Cena bez DPH | [5 empty] | 128103.98
|  |  | Základ daně |  |  | Sazba daně | Výše daně
| DPH | základní | 128103.98 |  |  | 21% | 26901.84
|  | snížená | 0 |  |  | 12% | 0
|  | zákl. přenesená | 0 |  |  | 21% | 0
|  | sníž. přenesená | 0 |  |  | 12% | 0
|  | nulová | 0 |  |  | 0% | 0
| Cena s DPH |  |  | v | CZK |  | 155005.82
REKAPITULACE ČLENĚNÍ SOUPISU PRACÍ
Stavba:
Vodovod Hrusice- připojení na VDJ Peleška
Objekt:
SO 02 - Zkapacitnění VDJ Hrusice
Soupis:
DSO 02.3 - Oplocení VDJ
Místo: |  |  | Hrusice |  |  | Datum: | 2025-12-17
Zadavatel: |  |  | Obec Hrusice |  |  | Projektant: | Vodohospodářský rozvoj a výstavba a.s., Praha
Účastník: |  |  | ZEPRIS s.r.o. |  |  | Zpracovatel: | VRV a.s.
Kód dílu - Popis | [6 empty] | Cena celkem [CZK]
Náklady stavby celkem | [6 empty] | 128103.98 | [11 empty] | -1
| HSV - Práce a dodávky HSV | [5 empty] | 128103.98
| 1 - Zemní práce | [5 empty] | 8222.01
| 2 - Zakládání | [5 empty] | 8866.98
| 3 - Svislé a kompletní konstrukce | [5 empty] | 105805.7
| 5 - Komunikace pozemní | [5 empty] | 4128
| 998 - Přesun hmot | [5 empty] | 1081.29
SOUPIS PRACÍ
Stavba:
Vodovod Hrusice- připojení na VDJ Peleška
Objekt:
SO 02 - Zkapacitnění VDJ Hrusice
Soupis:
DSO 02.3 - Oplocení VDJ
Místo: |  |  | Hrusice |  |  | Datum: | 2025-12-17
Zadavatel: |  |  | Obec Hrusice |  |  | Projektant: | Vodohospodářský rozvoj a výstavba a.s., Praha
Účastník: |  |  | ZEPRIS s.r.o. |  |  | Zpracovatel: | VRV a.s.
PČ | Typ | Kód | Popis | MJ | Množství | J.cena [CZK] | Cena celkem [CZK] | Cenová soustava |  | DPH | J. Nh [h] | Nh celkem [h] | J. hmotnost [t] | Hmotnost celkem [t] | J. suť [t] | Suť Celkem [t]
Náklady soupisu celkem | [6 empty] | 128103.98 |  |  |  |  | 0 |  | 0 |  | 0 |  | D | -1 | [10 empty] | 128103.98
| D | HSV | Práce a dodávky HSV |  |  |  | 128103.98 |  |  |  |  | 0 |  | 0 |  | 0 | 1 | D | 0 |  |  |  | ROZPOCET | [6 empty] | 128103.98
| D | 1 | Zemní práce |  |  |  | 8222.01 |  |  |  |  | 0 |  | 0 |  | 0 | 1 | D | 1 |  |  |  | ROZPOCET | [6 empty] | 8222.01
1 | K | 122211101 | Odkopávky a prokopávky v hornině třídy těžitelnosti I, skupiny 3 ručně | m3 | 2.4 | 1070 | 2568 | CS ÚRS 2024 02 |  | základní |  | 0 | 0 | 0 | 0 | 0 | 4 | K | 2 |  |  |  | ROZPOCET | 2568 | 0 | 0 | 0 | 0 | 1 | 2568 | 4 | 2
| Online PSC |  | https://podminky.urs.cz/item/CS_URS_2024_02/122211101 | [14 empty] | Online PSC | 2
| VV |  | odkopávka pro lože ze štěrkodrti pod podhrabové desky | [14 empty] | VV | 2 | 1 | True | 0 | ROZPOCET
| VV |  | 48*0,5*0,1 |  | 2.4 | [12 empty] | VV | 2 | 2 | True | 0 | ROZPOCET
| VV |  | Součet |  | 2.4 | [12 empty] | VV | 2 | 4 | True | 1 | ROZPOCET
2 | K | 131111359 | Příplatek za vtrání v kamenité nebo kořeny prorostlé půdě | m | 5 | 114 | 570 | CS ÚRS 2024 02 |  | základní |  | 0 | 0 | 0 | 0 | 0 | 4 | K | 2 |  |  |  | ROZPOCET | 570 | 0 | 0 | 0 | 0 | 1 | 570 | 4 | 4
| Online PSC |  | https://podminky.urs.cz/item/CS_URS_2024_02/131111359 | [14 empty] | Online PSC | 2
3 | K | 131151342 | Vrtání jamek pro plotové sloupky D přes 100 do 200 mm strojně | m | 5 | 101 | 505 | CS ÚRS 2024 02 |  | základní |  | 0 | 0 | 0 | 0 | 0 | 4 | K | 2 |  |  |  | ROZPOCET | 505 | 0 | 0 | 0 | 0 | 1 | 505 | 4 | 6
| Online PSC |  | https://podminky.urs.cz/item/CS_URS_2024_02/131151342 | [14 empty] | Online PSC | 2
| VV |  | B1 - betonová patka průměru 200 mm délky 1000 mm - 5 ks | [14 empty] | VV | 2 | 1 | True | 0 | ROZPOCET
| VV |  | vyvrtaná zemina | [14 empty] | VV | 2 | 1 | True | 0 | ROZPOCET
| VV |  | 3,14*0,1*0,1*1,0*5 = 0,157 m3 | [14 empty] | VV | 2 | 1 | True | 0 | ROZPOCET
| VV |  | 5*1,0 |  | 5 | [12 empty] | VV | 2 | 2 | True | 0 | ROZPOCET
| VV |  | Součet |  | 5 | [12 empty] | VV | 2 | 4 | True | 1 | ROZPOCET
4 | K | 132351101 | Hloubení rýh nezapažených š do 800 mm v hornině třídy těžitelnosti II skupiny 4 objem do 20 m3 strojně | m3 | 0.48 | 1520 | 729.6 | CS ÚRS 2024 02 |  | základní |  | 0 | 0 | 0 | 0 | 0 | 4 | K | 2 |  |  |  | ROZPOCET | 729.6 | 0 | 0 | 0 | 0 | 1 | 729.6 | 4 | 8
| Online PSC |  | https://podminky.urs.cz/item/CS_URS_2024_02/132351101 | [14 empty] | Online PSC | 2
| VV |  | B2 - betonová patka | [14 empty] | VV | 2 | 1 | True | 0 | ROZPOCET
| VV |  | 1,6*0,3*1,0 |  | 0.48 | [12 empty] | VV | 2 | 2 | True | 0 | ROZPOCET
| VV |  | Součet |  | 0.48 | [12 empty] | VV | 2 | 4 | True | 1 | ROZPOCET
5 | K | 162751117 | Vodorovné přemístění přes 9 000 do 10000 m výkopku/sypaniny z horniny třídy těžitelnosti I skupiny 1 až 3 | m3 | 3.037 | 241.6 | 733.74 | CS ÚRS 2024 02 |  | základní |  | 0 | 0 | 0 | 0 | 0 | 4 | K | 2 |  |  |  | ROZPOCET | 733.74 | 0 | 0 | 0 | 0 | 1 | 733.74 | 4 | 10
| Online PSC |  | https://podminky.urs.cz/item/CS_URS_2024_02/162751117 | [14 empty] | Online PSC | 2
| VV |  | odvoz výkopku na skládku s poplatkem | [14 empty] | VV | 2 | 1 | True | 0 | ROZPOCET
| VV |  | 2,4+0,157+0,480 |  | 3.037 | [12 empty] | VV | 2 | 2 | True | 0 | ROZPOCET
| VV |  | Součet |  | 3.037 | [12 empty] | VV | 2 | 4 | True | 1 | ROZPOCET
6 | K | 162751119 | Příplatek k vodorovnému přemístění výkopku/sypaniny z horniny třídy těžitelnosti I skupiny 1 až 3 ZKD 1000 m přes 10000 m | m3 | 3.037 | 20.4 | 61.95 | CS ÚRS 2024 02 |  | základní |  | 0 | 0 | 0 | 0 | 0 | 4 | K | 2 |  |  |  | ROZPOCET | 61.95 | 0 | 0 | 0 | 0 | 1 | 61.95 | 4 | 12
| Online PSC |  | https://podminky.urs.cz/item/CS_URS_2024_02/162751119 | [14 empty] | Online PSC | 2
7 | K | 171201231 | Poplatek za uložení zeminy a kamení na recyklační skládce (skládkovné) kód odpadu 17 05 04 | t | 4.859 | 352 | 1710.37 | CS ÚRS 2024 02 |  | základní |  | 0 | 0 | 0 | 0 | 0 | 4 | K | 2 |  |  |  | ROZPOCET | 1710.37 | 0 | 0 | 0 | 0 | 1 | 1710.37 | 4 | 14
| Online PSC |  | https://podminky.urs.cz/item/CS_URS_2024_02/171201231 | [14 empty] | Online PSC | 2
| VV |  | 3,037*1,6 "Přepočtené koeficientem množství |  | 4.859 | [12 empty] | VV | 2 | 2 | True | 0 | ROZPOCET
| VV |  | Součet |  | 4.859 | [12 empty] | VV | 2 | 4 | True | 1 | ROZPOCET
8 | K | 171251201 | Uložení sypaniny na skládky nebo meziskládky | m3 | 3.037 | 22.1 | 67.12 | CS ÚRS 2024 02 |  | základní |  | 0 | 0 | 0 | 0 | 0 | 4 | K | 2 |  |  |  | ROZPOCET | 67.12 | 0 | 0 | 0 | 0 | 1 | 67.12 | 4 | 16
| Online PSC |  | https://podminky.urs.cz/item/CS_URS_2024_02/171251201 | [14 empty] | Online PSC | 2
9 | K | 175111101 | Obsypání potrubí ručně sypaninou bez prohození, uloženou do 3 m | m3 | 0.003 | 608 | 1.82 | CS ÚRS 2024 02 |  | základní |  | 0 | 0 | 0 | 0 | 0 | 4 | K | 2 |  |  |  | ROZPOCET | 1.82 | 0 | 0 | 0 | 0 | 1 | 1.82 | 4 | 18
| Online PSC |  | https://podminky.urs.cz/item/CS_URS_2024_02/175111101 | [14 empty] | Online PSC | 2
| VV |  | obsyp sloupku do zemního vrutu drceným kamenivem fr.2/4 mm, cca 0,5 kg/sloupek - 11 x | [14 empty] | VV | 2 | 1 | True | 0 | ROZPOCET
| VV |  | 0,5*11 = 5,50 kg = 0,0055 t | [14 empty] | VV | 2 | 1 | True | 0 | ROZPOCET
| VV |  | 0,0055/1,85 |  | 0.003 | [12 empty] | VV | 2 | 2 | True | 0 | ROZPOCET
| VV |  | Součet |  | 0.003 | [12 empty] | VV | 2 | 4 | True | 1 | ROZPOCET
10 | M | 58341364 | kamenivo drcené drobné frakce 2/4 | t | 0.006 | 802 | 4.81 | CS ÚRS 2024 02 |  | základní |  | 0 | 0 | 0 | 0 | 0 | 8 | M | 2 |  |  |  | ROZPOCET | 4.81 | 0 | 0 | 0 | 0 | 1 | 4.81 | 4 | 20
| VV |  | 0,003*2 "Přepočtené koeficientem množství |  | 0.006 | [12 empty] | VV | 2 | 2 | True | 0 | ROZPOCET
| VV |  | Součet |  | 0.006 | [12 empty] | VV | 2 | 4 | True | 1 | ROZPOCET
11 | K | 181912112 | Úprava pláně v hornině třídy těžitelnosti I skupiny 3 se zhutněním ručně | m2 | 24 | 52.9 | 1269.6 | CS ÚRS 2024 02 |  | základní |  | 0 | 0 | 0 | 0 | 0 | 4 | K | 2 |  |  |  | ROZPOCET | 1269.6 | 0 | 0 | 0 | 0 | 1 | 1269.6 | 4 | 22
| Online PSC |  | https://podminky.urs.cz/item/CS_URS_2024_02/181912112 | [14 empty] | Online PSC | 2
| VV |  | 48*0,5 |  | 24 | [12 empty] | VV | 2 | 2 | True | 0 | ROZPOCET
| VV |  | Součet |  | 24 | [12 empty] | VV | 2 | 4 | True | 1 | ROZPOCET
| D | 2 | Zakládání |  |  |  | 8866.98 |  |  |  |  | 0 |  | 0 |  | 0 | 1 | D | 1 |  |  |  | ROZPOCET | [6 empty] | 8866.98
12 | K | 233211113 | Zemní vrut pro ploty a dopravní značky D 66 mm dl 650 mm | kus | 11 | 610 | 6710 | CS ÚRS 2024 02 |  | základní |  | 0 | 0 | 0 | 0 | 0 | 4 | K | 2 |  |  |  | ROZPOCET | 6710 | 0 | 0 | 0 | 0 | 1 | 6710 | 4 | 24
| Online PSC |  | https://podminky.urs.cz/item/CS_URS_2024_02/233211113 | [14 empty] | Online PSC | 2
| VV |  | Z7 - zemní vrut | [14 empty] | VV | 2 | 1 | True | 0 | ROZPOCET
| VV |  | 11 |  | 11 | [12 empty] | VV | 2 | 2 | True | 0 | ROZPOCET
| VV |  | Součet |  | 11 | [12 empty] | VV | 2 | 4 | True | 1 | ROZPOCET
13 | K | 275313711 | Základové patky z betonu tř. C 20/25 | m3 | 0.497 | 4340 | 2156.98 | CS ÚRS 2024 02 |  | základní |  | 0 | 0 | 0 | 0 | 0 | 4 | K | 2 |  |  |  | ROZPOCET | 2156.98 | 0 | 0 | 0 | 0 | 1 | 2156.98 | 4 | 26
| Online PSC |  | https://podminky.urs.cz/item/CS_URS_2024_02/275313711 | [14 empty] | Online PSC | 2
| D | 3 | Svislé a kompletní konstrukce |  |  |  | 105805.7 |  |  |  |  | 0 |  | 0 |  | 0 | 1 | D | 1 |  |  |  | ROZPOCET | [6 empty] | 105805.7
14 | K | 338171123 | Osazování sloupků a vzpěr plotových ocelových v přes 2 do 2,6 m se zabetonováním | kus | 5 | 660 | 3300 | CS ÚRS 2024 02 |  | základní |  | 0 | 0 | 0 | 0 | 0 | 4 | K | 2 |  |  |  | ROZPOCET | 3300 | 0 | 0 | 0 | 0 | 1 | 3300 | 4 | 28
| Online PSC |  | https://podminky.urs.cz/item/CS_URS_2024_02/338171123 | [14 empty] | Online PSC | 2
| VV |  | Z1 - sloupek oplocení koncový TR 48,3x3,0 - 2700 mm | [14 empty] | VV | 2 | 1 | True | 0 | ROZPOCET
| VV |  | 5 |  | 5 | [12 empty] | VV | 2 | 2 | True | 0 | ROZPOCET
| VV |  | Součet |  | 5 | [12 empty] | VV | 2 | 4 | True | 1 | ROZPOCET
15 | M | 4500026570 | Sloupek kulatý s montážní lištou Zn + PVC zelený průměr 48 mm výška 2,7 m | kus | 5 | 377 | 1885 |  |  | základní |  | 0 | 0 | 0 | 0 | 0 | 8 | M | 2 |  |  |  | ROZPOCET | 1885 | 0 | 0 | 0 | 0 | 1 | 1885 | 4 | 30
16 | K | 338171124 | Osazování sloupků a vzpěr plotových ocelových v přes 2 do 2,6 m do zemního vrutu | kus | 11 | 82.2 | 904.2 | CS ÚRS 2024 02 |  | základní |  | 0 | 0 | 0 | 0 | 0 | 4 | K | 2 |  |  |  | ROZPOCET | 904.2 | 0 | 0 | 0 | 0 | 1 | 904.2 | 4 | 32
| Online PSC |  | https://podminky.urs.cz/item/CS_URS_2024_02/338171124 | [14 empty] | Online PSC | 2
| VV |  | Z2 - sloupek oplocení průběžný ( včetně P2 a 3 ks H1 ) TR 48,3x3,0 - 2400 mm | [14 empty] | VV | 2 | 1 | True | 0 | ROZPOCET
| VV |  | 11 |  | 11 | [12 empty] | VV | 2 | 2 | True | 0 | ROZPOCET
| VV |  | Součet |  | 11 | [12 empty] | VV | 2 | 4 | True | 1 | ROZPOCET
17 | M | 4500026555 | Sloupek kulatý Zn + PVC s příchytkou zelený průměr 48 mm výška 2,4 m | kus | 11 | 275 | 3025 |  |  | základní |  | 0 | 0 | 0 | 0 | 0 | 8 | M | 2 |  |  |  | ROZPOCET | 3025 | 0 | 0 | 0 | 0 | 1 | 3025 | 4 | 34
18 | K | 338171125 | Osazování sloupků a vzpěr plotových ocelových v přes 2 do 2,6 m ukotvením k pevnému podkladu | kus | 10 | 258 | 2580 | CS ÚRS 2024 02 |  | základní |  | 0 | 0 | 0 | 0 | 0 | 4 | K | 2 |  |  |  | ROZPOCET | 2580 | 0 | 0 | 0 | 0 | 1 | 2580 | 4 | 36
| Online PSC |  | https://podminky.urs.cz/item/CS_URS_2024_02/338171125 | [14 empty] | Online PSC | 2
| VV |  | Z3 - vzpěra šroubovaná na sloupky TR 38x1,5 | [14 empty] | VV | 2 | 1 | True | 0 | ROZPOCET
| VV |  | 10 |  | 10 | [12 empty] | VV | 2 | 2 | True | 0 | ROZPOCET
| VV |  | Součet |  | 10 | [12 empty] | VV | 2 | 4 | True | 1 | ROZPOCET
19 | M | 4500026587 | Vzpěra kulatá Zn + PVC zelená průměr 38 mm délka 2,5 m | kus | 10 | 233 | 2330 |  |  | základní |  | 0 | 0 | 0 | 0 | 0 | 8 | M | 2 |  |  |  | ROZPOCET | 2330 | 0 | 0 | 0 | 0 | 1 | 2330 | 4 | 38
20 | K | 348101220 | Osazení vrat nebo vrátek k oplocení na ocelové sloupky pl přes 2 do 4 m2 | kus | 1 | 417 | 417 | CS ÚRS 2024 02 |  | základní |  | 0 | 0 | 0 | 0 | 0 | 4 | K | 2 |  |  |  | ROZPOCET | 417 | 0 | 0 | 0 | 0 | 1 | 417 | 4 | 40
| Online PSC |  | https://podminky.urs.cz/item/CS_URS_2024_02/348101220 | [14 empty] | Online PSC | 2
21 | M | 5534233R | branka plotová jednokřídlá Pz 1100x2300mm včetně sloupků a kování | kus | 1 | 14300 | 14300 |  |  | základní |  | 0 | 0 | 0 | 0 | 0 | 8 | M | 2 |  |  |  | ROZPOCET | 14300 | 0 | 0 | 0 | 0 | 1 | 14300 | 4 | 42
| VV |  | podrobný popis výkres č.D.1.2.3.3 Charakteristický pohled a výpis materiálu | [14 empty] | VV | 2 | 1 | True | 0 | ROZPOCET
| VV |  | 1 |  | 1 | [12 empty] | VV | 2 | 2 | True | 0 | ROZPOCET
| VV |  | Součet |  | 1 | [12 empty] | VV | 2 | 4 | True | 1 | ROZPOCET
22 | K | 348121221 | Osazení podhrabových desek dl přes 2 do 3 m na ocelové plotové sloupky | kus | 16 | 604 | 9664 | CS ÚRS 2024 02 |  | základní |  | 0 | 0 | 0 | 0 | 0 | 4 | K | 2 |  |  |  | ROZPOCET | 9664 | 0 | 0 | 0 | 0 | 1 | 9664 | 4 | 44
| Online PSC |  | https://podminky.urs.cz/item/CS_URS_2024_02/348121221 | [14 empty] | Online PSC | 2
| VV |  | M1 - betonová podhrabová deska 50x300x3000 mm | [14 empty] | VV | 2 | 1 | True | 0 | ROZPOCET
| VV |  | 16 |  | 16 | [12 empty] | VV | 2 | 2 | True | 0 | ROZPOCET
| VV |  | Součet |  | 16 | [12 empty] | VV | 2 | 4 | True | 1 | ROZPOCET
23 | M | 59233120 | deska plotová betonová 2900x50x290mm | kus | 16 | 767 | 12272 | CS ÚRS 2024 02 |  | základní |  | 0 | 0 | 0 | 0 | 0 | 8 | M | 2 |  |  |  | ROZPOCET | 12272 | 0 | 0 | 0 | 0 | 1 | 12272 | 4 | 46
24 | M | 59232548 | držák podhrabové desky typ H pro sloupek D 40-50mm výšky 300mm universální povrchová úprava žárový zinek | kus | 32 | 458 | 14656 | CS ÚRS 2024 02 |  | základní |  | 0 | 0 | 0 | 0 | 0 | 8 | M | 2 |  |  |  | ROZPOCET | 14656 | 0 | 0 | 0 | 0 | 1 | 14656 | 4 | 48
25 | K | 348401130 | Montáž oplocení ze strojového pletiva s napínacími dráty v přes 1,6 do 2,0 m | m | 50 | 123 | 6150 | CS ÚRS 2024 02 |  | základní |  | 0 | 0 | 0 | 0 | 0 | 4 | K | 2 |  |  |  | ROZPOCET | 6150 | 0 | 0 | 0 | 0 | 1 | 6150 | 4 | 50
| Online PSC |  | https://podminky.urs.cz/item/CS_URS_2024_02/348401130 | [14 empty] | Online PSC | 2
| VV |  | PL - drátěné pletivo výšky 1800 mm | [14 empty] | VV | 2 | 1 | True | 0 | ROZPOCET
| VV |  | 50 |  | 50 | [12 empty] | VV | 2 | 2 | True | 0 | ROZPOCET
| VV |  | Součet |  | 50 | [12 empty] | VV | 2 | 4 | True | 1 | ROZPOCET
26 | M | 4500026054 | Pletivo čtyřhranné Zn + PVC Zapletené zelené výška 1,8 m 15 m/role | role | 4 | 1430 | 5720 |  |  | základní |  | 0 | 0 | 0 | 0 | 0 | 8 | M | 2 |  |  |  | ROZPOCET | 5720 | 0 | 0 | 0 | 0 | 1 | 5720 | 4 | 52
| VV |  | 50/15 = 3,333 | [14 empty] | VV | 2 | 1 | True | 0 | ROZPOCET
| VV |  | zaokr. | [14 empty] | VV | 2 | 1 | True | 0 | ROZPOCET
| VV |  | 4 |  | 4 | [12 empty] | VV | 2 | 2 | True | 0 | ROZPOCET
| VV |  | Součet |  | 4 | [12 empty] | VV | 2 | 4 | True | 1 | ROZPOCET
27 | M | 4500026167 | Drát vázací Zn průměr drátu 1,8 mm délka 50 m | kus | 1 | 100 | 100 |  |  | základní |  | 0 | 0 | 0 | 0 | 0 | 8 | M | 2 |  |  |  | ROZPOCET | 100 | 0 | 0 | 0 | 0 | 1 | 100 | 4 | 54
| VV |  | Z5 - drát vázací | [14 empty] | VV | 2 | 1 | True | 0 | ROZPOCET
| VV |  | 30 m | [14 empty] | VV | 2 | 1 | True | 0 | ROZPOCET
| VV |  | 1 |  | 1 | [12 empty] | VV | 2 | 2 | True | 0 | ROZPOCET
| VV |  | Součet |  | 1 | [12 empty] | VV | 2 | 4 | True | 1 | ROZPOCET
28 | K | 348401320 | Rozvinutí, montáž a napnutí ostnatého drátu | m | 150 | 22.1 | 3315 | CS ÚRS 2024 02 |  | základní |  | 0 | 0 | 0 | 0 | 0 | 4 | K | 2 |  |  |  | ROZPOCET | 3315 | 0 | 0 | 0 | 0 | 1 | 3315 | 4 | 56
| Online PSC |  | https://podminky.urs.cz/item/CS_URS_2024_02/348401320 | [14 empty] | Online PSC | 2
| VV |  | Z6 - drát ostnatý včetně napínacích šroubů | [14 empty] | VV | 2 | 1 | True | 0 | ROZPOCET
| VV |  | 150 |  | 150 | [12 empty] | VV | 2 | 2 | True | 0 | ROZPOCET
| VV |  | Součet |  | 150 | [12 empty] | VV | 2 | 4 | True | 1 | ROZPOCET
29 | M | 31478001 | drát ostnatý | m | 157.5 | 9 | 1417.5 | CS ÚRS 2024 02 |  | základní |  | 0 | 0 | 0 | 0 | 0 | 8 | M | 2 |  |  |  | ROZPOCET | 1417.5 | 0 | 0 | 0 | 0 | 1 | 1417.5 | 4 | 58
| VV |  | 150*1,05 "Přepočtené koeficientem množství |  | 157.5 | [12 empty] | VV | 2 | 2 | True | 0 | ROZPOCET
| VV |  | Součet |  | 157.5 | [12 empty] | VV | 2 | 4 | True | 1 | ROZPOCET
30 | K | 348401350 | Rozvinutí, montáž a napnutí napínacího drátu na oplocení | m | 156 | 10 | 1560 | CS ÚRS 2024 02 |  | základní |  | 0 | 0 | 0 | 0 | 0 | 4 | K | 2 |  |  |  | ROZPOCET | 1560 | 0 | 0 | 0 | 0 | 1 | 1560 | 4 | 60
| Online PSC |  | https://podminky.urs.cz/item/CS_URS_2024_02/348401350 | [14 empty] | Online PSC | 2
| VV |  | Z4 - napínací drát | [14 empty] | VV | 2 | 1 | True | 0 | ROZPOCET
| VV |  | 156 |  | 156 | [12 empty] | VV | 2 | 2 | True | 0 | ROZPOCET
| VV |  | Součet |  | 156 | [12 empty] | VV | 2 | 4 | True | 1 | ROZPOCET
31 | M | 4500026062 | Drát napínací Zn + PVC zelený průměr drátu 3,40 mm 26 m/bal. | kus | 6 | 125 | 750 |  |  | základní |  | 0 | 0 | 0 | 0 | 0 | 8 | M | 2 |  |  |  | ROZPOCET | 750 | 0 | 0 | 0 | 0 | 1 | 750 | 4 | 62
| VV |  | Z4 - napínací drát | [14 empty] | VV | 2 | 1 | True | 0 | ROZPOCET
| VV |  | 156 m´ | [14 empty] | VV | 2 | 1 | True | 0 | ROZPOCET
| VV |  | 156/26 |  | 6 | [12 empty] | VV | 2 | 2 | True | 0 | ROZPOCET
| VV |  | Součet |  | 6 | [12 empty] | VV | 2 | 4 | True | 1 | ROZPOCET
32 | M | 10.046.231 | Šroub napínací M16 pozink | kus | 60 | 115 | 6900 |  |  | základní |  | 0 | 0 | 0 | 0 | 0 | 8 | M | 2 |  |  |  | ROZPOCET | 6900 | 0 | 0 | 0 | 0 | 1 | 6900 | 4 | 64
| VV |  | H1 - plastová příchytka k instalaci napínacího drátu = příchytka + samořezný šroub | [14 empty] | VV | 2 | 1 | True | 0 | ROZPOCET
| VV |  | 60 |  | 60 | [12 empty] | VV | 2 | 2 | True | 0 | ROZPOCET
| VV |  | Součet |  | 60 | [12 empty] | VV | 2 | 4 | True | 1 | ROZPOCET
33 | K | 348401411 | Montáž jednostranného bavoletu na oplocení | kus | 16 | 133 | 2128 | CS ÚRS 2024 02 |  | základní |  | 0 | 0 | 0 | 0 | 0 | 4 | K | 2 |  |  |  | ROZPOCET | 2128 | 0 | 0 | 0 | 0 | 1 | 2128 | 4 | 66
| Online PSC |  | https://podminky.urs.cz/item/CS_URS_2024_02/348401411 | [14 empty] | Online PSC | 2
| VV |  | P2 - jednostranný bavolet na sloupek D 48 mm | [14 empty] | VV | 2 | 1 | True | 0 | ROZPOCET
| VV |  | 16 |  | 16 | [12 empty] | VV | 2 | 2 | True | 0 | ROZPOCET
| VV |  | Součet |  | 16 | [12 empty] | VV | 2 | 4 | True | 1 | ROZPOCET
34 | M | 31324828 | plotový jednostranný bavolet dl 200-400mm pro 2 dráty na profilovaný sloupek oválný 70x100mm povrchová úprava Al komaxit | kus | 16 | 777 | 12432 | CS ÚRS 2024 02 |  | základní |  | 0 | 0 | 0 | 0 | 0 | 8 | M | 2 |  |  |  | ROZPOCET | 12432 | 0 | 0 | 0 | 0 | 1 | 12432 | 4 | 68
| D | 5 | Komunikace pozemní |  |  |  | 4128 |  |  |  |  | 0 |  | 0 |  | 0 | 1 | D | 1 |  |  |  | ROZPOCET | [6 empty] | 4128
35 | K | 564831011 | Podklad ze štěrkodrtě ŠD plochy do 100 m2 tl 100 mm | m2 | 24 | 172 | 4128 | CS ÚRS 2024 02 |  | základní |  | 0 | 0 | 0 | 0 | 0 | 4 | K | 2 |  |  |  | ROZPOCET | 4128 | 0 | 0 | 0 | 0 | 1 | 4128 | 4 | 70
| Online PSC |  | https://podminky.urs.cz/item/CS_URS_2024_02/564831011 | [14 empty] | Online PSC | 2
| VV |  | pod podhrabové desky | [14 empty] | VV | 2 | 1 | True | 0 | ROZPOCET
| VV |  | 48*0,5 |  | 24 | [12 empty] | VV | 2 | 2 | True | 0 | ROZPOCET
| VV |  | Součet |  | 24 | [12 empty] | VV | 2 | 4 | True | 1 | ROZPOCET
| D | 998 | Přesun hmot |  |  |  | 1081.29 |  |  |  |  | 0 |  | 0 |  | 0 | 1 | D | 1 |  |  |  | ROZPOCET | [6 empty] | 1081.29
36 | K | 998232110 | Přesun hmot pro oplocení zděné z cihel nebo tvárnic v do 3 m | t | 4.065 | 266 | 1081.29 | CS ÚRS 2024 02 |  | základní |  | 0 | 0 | 0 | 0 | 0 | 4 | K | 2 |  |  |  | ROZPOCET | 1081.29 | 0 | 0 | 0 | 0 | 1 | 1081.29 | 4 | 72
| Online PSC |  | https://podminky.urs.cz/item/CS_URS_2024_02/998232110 | [14 empty] | Online PSC | 2

## DSO 02.4 - Strojně techno...
{6cecf50b-3a23-4e93-a8df-9bda9c374e4a}
2
| KRYCÍ LIST SOUPISU PRACÍ | [7 empty] | v --- níže se nacházejí doplnkové a pomocné údaje k sestavám --- v | [8 empty] | False
Stavba:
Vodovod Hrusice- připojení na VDJ Peleška
Objekt:
SO 02 - Zkapacitnění VDJ Hrusice
Soupis:
DSO 02.4 - Strojně technologické vystrojení
| KSO: |  |  |  |  | CC-CZ:
| Místo: |  | Hrusice |  |  | Datum: | 2025-12-17
| Zadavatel: |  |  |  |  | IČ:
|  | Obec Hrusice |  |  |  | DIČ:
| Účastník: |  |  |  |  | IČ: | 25117947
|  | ZEPRIS s.r.o. |  |  |  | DIČ: | CZ699004936
| Projektant: |  |  |  |  | IČ:
|  | Vodohospodářský rozvoj a výstavba a.s., Praha |  |  |  | DIČ:
| Zpracovatel: |  |  |  |  | IČ:
|  | VRV a.s. |  |  |  | DIČ:
Poznámka:
| Cena bez DPH | [5 empty] | 1628266.43
|  |  | Základ daně |  |  | Sazba daně | Výše daně
| DPH | základní | 1628266.43 |  |  | 21% | 341935.95
|  | snížená | 0 |  |  | 12% | 0
|  | zákl. přenesená | 0 |  |  | 21% | 0
|  | sníž. přenesená | 0 |  |  | 12% | 0
|  | nulová | 0 |  |  | 0% | 0
| Cena s DPH |  |  | v | CZK |  | 1970202.38
REKAPITULACE ČLENĚNÍ SOUPISU PRACÍ
Stavba:
Vodovod Hrusice- připojení na VDJ Peleška
Objekt:
SO 02 - Zkapacitnění VDJ Hrusice
Soupis:
DSO 02.4 - Strojně technologické vystrojení
Místo: |  |  | Hrusice |  |  | Datum: | 2025-12-17
Zadavatel: |  |  | Obec Hrusice |  |  | Projektant: | Vodohospodářský rozvoj a výstavba a.s., Praha
Účastník: |  |  | ZEPRIS s.r.o. |  |  | Zpracovatel: | VRV a.s.
Kód dílu - Popis | [6 empty] | Cena celkem [CZK]
Náklady stavby celkem | [6 empty] | 1628266.43 | [11 empty] | -1
| HSV - Práce a dodávky HSV | [5 empty] | 676021.47
| 8 - Trubní vedení | [5 empty] | 674915.96
| 998 - Přesun hmot | [5 empty] | 1105.51
| PSV - Práce a dodávky PSV | [5 empty] | 946041.55
| 722 - Zdravotechnika - vnitřní vodovod | [5 empty] | 574987.35
| 724 - Zdravotechnika - strojní vybavení | [5 empty] | 350071.4
| 734 - Ústřední vytápění - armatury | [5 empty] | 11145.2
| 767 - Konstrukce zámečnické | [5 empty] | 9837.6
| M - Práce a dodávky M | [5 empty] | 6203.41
| 23-M - Montáže potrubí | [5 empty] | 6203.41
SOUPIS PRACÍ
Stavba:
Vodovod Hrusice- připojení na VDJ Peleška
Objekt:
SO 02 - Zkapacitnění VDJ Hrusice
Soupis:
DSO 02.4 - Strojně technologické vystrojení
Místo: |  |  | Hrusice |  |  | Datum: | 2025-12-17
Zadavatel: |  |  | Obec Hrusice |  |  | Projektant: | Vodohospodářský rozvoj a výstavba a.s., Praha
Účastník: |  |  | ZEPRIS s.r.o. |  |  | Zpracovatel: | VRV a.s.
PČ | Typ | Kód | Popis | MJ | Množství | J.cena [CZK] | Cena celkem [CZK] | Cenová soustava |  | DPH | J. Nh [h] | Nh celkem [h] | J. hmotnost [t] | Hmotnost celkem [t] | J. suť [t] | Suť Celkem [t]
Náklady soupisu celkem | [6 empty] | 1628266.43 |  |  |  |  | 0 |  | 0 |  | 0 |  | D | -1 | [10 empty] | 1628266.43
| D | HSV | Práce a dodávky HSV |  |  |  | 676021.47 |  |  |  |  | 0 |  | 0 |  | 0 | 1 | D | 0 |  |  |  | ROZPOCET | [6 empty] | 676021.47
| D | 8 | Trubní vedení |  |  |  | 674915.96 |  |  |  |  | 0 |  | 0 |  | 0 | 1 | D | 1 |  |  |  | ROZPOCET | [6 empty] | 674915.96
1 | K | 852242122 | Montáž potrubí z trub litinových tlakových přírubových délky do 1 m otevřený výkop DN 80 | kus | 9 | 2520 | 22680 | CS ÚRS 2024 02 |  | základní |  | 0 | 0 | 0 | 0 | 0 | 4 | K | 2 |  |  |  | ROZPOCET | 22680 | 0 | 0 | 0 | 0 | 1 | 22680 | 4 | 2
| Online PSC |  | https://podminky.urs.cz/item/CS_URS_2024_02/852242122 | [14 empty] | Online PSC | 2
| VV |  | Přítok | [14 empty] | VV | 2 | 1 | True | 0 | ROZPOCET
| VV |  | ozn.8 - FF-kus přírubový DN50/400 mm | [14 empty] | VV | 2 | 1 | True | 0 | ROZPOCET
| VV |  | 1 |  | 1 | [12 empty] | VV | 2 | 2 | True | 0 | ROZPOCET
| VV |  | ozn.10 - FF-kus přírubový DN50/200 mm | [14 empty] | VV | 2 | 1 | True | 0 | ROZPOCET
| VV |  | 1 |  | 1 | [12 empty] | VV | 2 | 2 | True | 0 | ROZPOCET
| VV |  | ozn.13 - FF-kus přírubový s kotvící přírubou DN80/600 mm | [14 empty] | VV | 2 | 1 | True | 0 | ROZPOCET
| VV |  | 5 |  | 5 | [12 empty] | VV | 2 | 2 | True | 0 | ROZPOCET
| VV |  | Odtok | [14 empty] | VV | 2 | 1 | True | 0 | ROZPOCET
| VV |  | ozn.18 - FF-kus přírubový s kotvící přírubou DN50/600 mm | [14 empty] | VV | 2 | 1 | True | 0 | ROZPOCET
| VV |  | 1 |  | 1 | [12 empty] | VV | 2 | 2 | True | 0 | ROZPOCET
| VV |  | Odvodnění | [14 empty] | VV | 2 | 1 | True | 0 | ROZPOCET
| VV |  | ozn.6 - FF-kus přírubový s kotvící přírubou DN80/600 mm | [14 empty] | VV | 2 | 1 | True | 0 | ROZPOCET
| VV |  | 1 |  | 1 | [12 empty] | VV | 2 | 2 | True | 0 | ROZPOCET
| VV |  | Součet |  | 9 | [12 empty] | VV | 2 | 4 | True | 1 | ROZPOCET
2 | M | 55253215 | tvarovka přírubová litinová vodovodní FF-kus PN10/40 DN 50 dl 200mm | kus | 1 | 2718 | 2718 | CS ÚRS 2024 02 |  | základní |  | 0 | 0 | 0 | 0 | 0 | 8 | M | 2 |  |  |  | ROZPOCET | 2718 | 0 | 0 | 0 | 0 | 1 | 2718 | 4 | 4
3 | M | 55253219 | tvarovka přírubová litinová vodovodní FF-kus PN10/40 DN 50 dl 400mm | kus | 1 | 3915 | 3915 | CS ÚRS 2024 02 |  | základní |  | 0 | 0 | 0 | 0 | 0 | 8 | M | 2 |  |  |  | ROZPOCET | 3915 | 0 | 0 | 0 | 0 | 1 | 3915 | 4 | 6
4 | M | 5525322R | tvarovka přírubová litinová vodovodní FF-kus PN10/40 DN 50 dl 600mm s kotvící přírubou | kus | 1 | 8859.2 | 8859.2 |  |  | základní |  | 0 | 0 | 0 | 0 | 0 | 8 | M | 2 |  |  |  | ROZPOCET | 8859.2 | 0 | 0 | 0 | 0 | 1 | 8859.2 | 4 | 8
5 | M | 5525324R | tvarovka přírubová litinová vodovodní FF-kus PN10/16 DN 80 dl 600mm s kotvící přírubou | kus | 6 | 13370 | 80220 |  |  | základní |  | 0 | 0 | 0 | 0 | 0 | 8 | M | 2 |  |  |  | ROZPOCET | 80220 | 0 | 0 | 0 | 0 | 1 | 80220 | 4 | 10
6 | K | 852262122 | Montáž potrubí z trub litinových tlakových přírubových délky do 1 m otevřený výkop DN 100 | kus | 7 | 1995 | 13965 | CS ÚRS 2024 02 |  | základní |  | 0 | 0 | 0 | 0 | 0 | 4 | K | 2 |  |  |  | ROZPOCET | 13965 | 0 | 0 | 0 | 0 | 1 | 13965 | 4 | 12
| Online PSC |  | https://podminky.urs.cz/item/CS_URS_2024_02/852262122 | [14 empty] | Online PSC | 2
| VV |  | Přítok | [14 empty] | VV | 2 | 1 | True | 0 | ROZPOCET
| VV |  | ozn.2 - FF kus přírubový DN100/600 mm s kotvící přírubou | [14 empty] | VV | 2 | 1 | True | 0 | ROZPOCET
| VV |  | 1 |  | 1 | [12 empty] | VV | 2 | 2 | True | 0 | ROZPOCET
| VV |  | Odtok | [14 empty] | VV | 2 | 1 | True | 0 | ROZPOCET
| VV |  | ozn.3 - FF kus přírubový DN100/600 mm s kotvící přírubou | [14 empty] | VV | 2 | 1 | True | 0 | ROZPOCET
| VV |  | 2 |  | 2 | [12 empty] | VV | 2 | 2 | True | 0 | ROZPOCET
| VV |  | Přepad | [14 empty] | VV | 2 | 1 | True | 0 | ROZPOCET
| VV |  | ozn.2 - FF kus přírubový DN100/600 mm s kotvící přírubou | [14 empty] | VV | 2 | 1 | True | 0 | ROZPOCET
| VV |  | 2 |  | 2 | [12 empty] | VV | 2 | 2 | True | 0 | ROZPOCET
| VV |  | Odvodnění | [14 empty] | VV | 2 | 1 | True | 0 | ROZPOCET
| VV |  | ozn.1 - FF kus přírubový DN100/600 mm s kotvící přírubou | [14 empty] | VV | 2 | 1 | True | 0 | ROZPOCET
| VV |  | 2 |  | 2 | [12 empty] | VV | 2 | 2 | True | 0 | ROZPOCET
| VV |  | Součet |  | 7 | [12 empty] | VV | 2 | 4 | True | 1 | ROZPOCET
7 | M | 5525325R | tvarovka přírubová litinová vodovodní FF-kus PN10/16 DN 100 dl 600mm s kotvící přírubou | kus | 7 | 14840 | 103880 |  |  | základní |  | 0 | 0 | 0 | 0 | 0 | 8 | M | 2 |  |  |  | ROZPOCET | 103880 | 0 | 0 | 0 | 0 | 1 | 103880 | 4 | 14
8 | K | 857262122 | Montáž litinových tvarovek jednoosých přírubových otevřený výkop DN 100 | kus | 2 | 2260 | 4520 | CS ÚRS 2024 02 |  | základní |  | 0 | 0 | 0 | 0 | 0 | 4 | K | 2 |  |  |  | ROZPOCET | 4520 | 0 | 0 | 0 | 0 | 1 | 4520 | 4 | 16
| Online PSC |  | https://podminky.urs.cz/item/CS_URS_2024_02/857262122 | [14 empty] | Online PSC | 2
| VV |  | Odtok | [14 empty] | VV | 2 | 1 | True | 0 | ROZPOCET
| VV |  | ozn.11 - X-kus - zaslepovací příruba DN100 | [14 empty] | VV | 2 | 1 | True | 0 | ROZPOCET
| VV |  | 2 |  | 2 | [12 empty] | VV | 2 | 2 | True | 0 | ROZPOCET
| VV |  | Součet |  | 2 | [12 empty] | VV | 2 | 4 | True | 1 | ROZPOCET
9 | M | 55251725 | příruba slepá šedá litina s epoxidovou ochranou vrstvou DN 100 | kus | 2 | 1096 | 2192 | CS ÚRS 2024 02 |  | základní |  | 0 | 0 | 0 | 0 | 0 | 8 | M | 2 |  |  |  | ROZPOCET | 2192 | 0 | 0 | 0 | 0 | 1 | 2192 | 4 | 18
10 | K | 871211141 | Montáž potrubí z PE100 RC SDR 11 otevřený výkop svařovaných na tupo d 63 x 5,8 mm | m | 8.8 | 113 | 994.4 | CS ÚRS 2024 02 |  | základní |  | 0 | 0 | 0 | 0 | 0 | 4 | K | 2 |  |  |  | ROZPOCET | 994.4 | 0 | 0 | 0 | 0 | 1 | 994.4 | 4 | 20
| Online PSC |  | https://podminky.urs.cz/item/CS_URS_2024_02/871211141 | [14 empty] | Online PSC | 2
| VV |  | Odtok | [14 empty] | VV | 2 | 1 | True | 0 | ROZPOCET
| VV |  | ozn.24 - potrubí PEHD SDR 11 D63 | [14 empty] | VV | 2 | 1 | True | 0 | ROZPOCET
| VV |  | 8,8 |  | 8.8 | [12 empty] | VV | 2 | 2 | True | 0 | ROZPOCET
| VV |  | Součet |  | 8.8 | [12 empty] | VV | 2 | 4 | True | 1 | ROZPOCET
11 | M | 28613503 | potrubí vodovodní dvouvrstvé PE100 RC SDR11 63x5,8mm | m | 8.932 | 194 | 1732.81 | CS ÚRS 2024 02 |  | základní |  | 0 | 0 | 0 | 0 | 0 | 8 | M | 2 |  |  |  | ROZPOCET | 1732.81 | 0 | 0 | 0 | 0 | 1 | 1732.81 | 4 | 22
| VV |  | 8,8*1,015 "Přepočtené koeficientem množství |  | 8.932 | [12 empty] | VV | 2 | 2 | True | 0 | ROZPOCET
| VV |  | Součet |  | 8.932 | [12 empty] | VV | 2 | 4 | True | 1 | ROZPOCET
12 | K | 871251141 | Montáž potrubí z PE100 RC SDR 11 otevřený výkop svařovaných na tupo d 110 x 10,0 mm | m | 24.9 | 483 | 12026.7 | CS ÚRS 2024 02 |  | základní |  | 0 | 0 | 0 | 0 | 0 | 4 | K | 2 |  |  |  | ROZPOCET | 12026.7 | 0 | 0 | 0 | 0 | 1 | 12026.7 | 4 | 24
| Online PSC |  | https://podminky.urs.cz/item/CS_URS_2024_02/871251141 | [14 empty] | Online PSC | 2
| VV |  | Odtok | [14 empty] | VV | 2 | 1 | True | 0 | ROZPOCET
| VV |  | potrubí PEHD SDR 11 D110 | [14 empty] | VV | 2 | 1 | True | 0 | ROZPOCET
| VV |  | ozn.9 | [14 empty] | VV | 2 | 1 | True | 0 | ROZPOCET
| VV |  | 13,0 |  | 13 | [12 empty] | VV | 2 | 2 | True | 0 | ROZPOCET
| VV |  | ozn.20 | [14 empty] | VV | 2 | 1 | True | 0 | ROZPOCET
| VV |  | 11,9 |  | 11.9 | [12 empty] | VV | 2 | 2 | True | 0 | ROZPOCET
| VV |  | Součet |  | 24.9 | [12 empty] | VV | 2 | 4 | True | 1 | ROZPOCET
13 | M | 28613116 | potrubí vodovodní jednovrstvé PE100 RC PN 16 SDR11 110x10,0mm | m | 25.274 | 285.6 | 7218.25 | CS ÚRS 2024 02 |  | základní |  | 0 | 0 | 0 | 0 | 0 | 8 | M | 2 |  |  |  | ROZPOCET | 7218.25 | 0 | 0 | 0 | 0 | 1 | 7218.25 | 4 | 26
| VV |  | 24,9*1,015 "Přepočtené koeficientem množství |  | 25.274 | [12 empty] | VV | 2 | 2 | True | 0 | ROZPOCET
| VV |  | Součet |  | 25.274 | [12 empty] | VV | 2 | 4 | True | 1 | ROZPOCET
14 | K | 877211101 | Montáž elektrospojek na vodovodním potrubí z PE trub d 63 | kus | 2 | 539 | 1078 | CS ÚRS 2024 02 |  | základní |  | 0 | 0 | 0 | 0 | 0 | 4 | K | 2 |  |  |  | ROZPOCET | 1078 | 0 | 0 | 0 | 0 | 1 | 1078 | 4 | 28
| Online PSC |  | https://podminky.urs.cz/item/CS_URS_2024_02/877211101 | [14 empty] | Online PSC | 2
| VV |  | Odtok | [14 empty] | VV | 2 | 1 | True | 0 | ROZPOCET
| VV |  | ozn.26 - elektrospojka D63 | [14 empty] | VV | 2 | 1 | True | 0 | ROZPOCET
| VV |  | 2 |  | 2 | [12 empty] | VV | 2 | 2 | True | 0 | ROZPOCET
| VV |  | Součet |  | 2 | [12 empty] | VV | 2 | 4 | True | 1 | ROZPOCET
15 | M | 28615972 | elektrospojka SDR11 PE 100 PN16 D 63mm | kus | 2 | 138.6 | 277.2 | CS ÚRS 2024 02 |  | základní |  | 0 | 0 | 0 | 0 | 0 | 8 | M | 2 |  |  |  | ROZPOCET | 277.2 | 0 | 0 | 0 | 0 | 1 | 277.2 | 4 | 30
16 | K | 877211110 | Montáž elektrokolen 45° na vodovodním potrubí z PE trub d 63 | kus | 4 | 476 | 1904 | CS ÚRS 2024 02 |  | základní |  | 0 | 0 | 0 | 0 | 0 | 4 | K | 2 |  |  |  | ROZPOCET | 1904 | 0 | 0 | 0 | 0 | 1 | 1904 | 4 | 32
| Online PSC |  | https://podminky.urs.cz/item/CS_URS_2024_02/877211110 | [14 empty] | Online PSC | 2
| VV |  | Odtok | [14 empty] | VV | 2 | 1 | True | 0 | ROZPOCET
| VV |  | ozn.25 - elektrokoleno 45° | [14 empty] | VV | 2 | 1 | True | 0 | ROZPOCET
| VV |  | 4 |  | 4 | [12 empty] | VV | 2 | 2 | True | 0 | ROZPOCET
| VV |  | Součet |  | 4 | [12 empty] | VV | 2 | 4 | True | 1 | ROZPOCET
17 | M | 28614946 | elektrokoleno 45° PE 100 PN16 D 63mm | kus | 4 | 361.8 | 1447.2 | CS ÚRS 2024 02 |  | základní |  | 0 | 0 | 0 | 0 | 0 | 8 | M | 2 |  |  |  | ROZPOCET | 1447.2 | 0 | 0 | 0 | 0 | 1 | 1447.2 | 4 | 34
18 | K | 877251101 | Montáž elektrospojek na vodovodním potrubí z PE trub d 110 | kus | 2 | 754 | 1508 | CS ÚRS 2024 02 |  | základní |  | 0 | 0 | 0 | 0 | 0 | 4 | K | 2 |  |  |  | ROZPOCET | 1508 | 0 | 0 | 0 | 0 | 1 | 1508 | 4 | 36
| Online PSC |  | https://podminky.urs.cz/item/CS_URS_2024_02/877251101 | [14 empty] | Online PSC | 2
| VV |  | Odtok | [14 empty] | VV | 2 | 1 | True | 0 | ROZPOCET
| VV |  | ozn.22 - elektrospojka D110 | [14 empty] | VV | 2 | 1 | True | 0 | ROZPOCET
| VV |  | 2 |  | 2 | [12 empty] | VV | 2 | 2 | True | 0 | ROZPOCET
| VV |  | Součet |  | 2 | [12 empty] | VV | 2 | 4 | True | 1 | ROZPOCET
19 | M | 28615975 | elektrospojka SDR11 PE 100 PN16 D 110mm | kus | 2 | 362.6 | 725.2 | CS ÚRS 2024 02 |  | základní |  | 0 | 0 | 0 | 0 | 0 | 8 | M | 2 |  |  |  | ROZPOCET | 725.2 | 0 | 0 | 0 | 0 | 1 | 725.2 | 4 | 38
20 | K | 877251110 | Montáž elektrokolen 45° na vodovodním potrubí z PE trub d 110 | kus | 2 | 710 | 1420 | CS ÚRS 2024 02 |  | základní |  | 0 | 0 | 0 | 0 | 0 | 4 | K | 2 |  |  |  | ROZPOCET | 1420 | 0 | 0 | 0 | 0 | 1 | 1420 | 4 | 40
| Online PSC |  | https://podminky.urs.cz/item/CS_URS_2024_02/877251110 | [14 empty] | Online PSC | 2
| VV |  | Odtok | [14 empty] | VV | 2 | 1 | True | 0 | ROZPOCET
| VV |  | ozn.23 - elektrokoleno 110/45° | [14 empty] | VV | 2 | 1 | True | 0 | ROZPOCET
| VV |  | 2 |  | 2 | [12 empty] | VV | 2 | 2 | True | 0 | ROZPOCET
| VV |  | Součet |  | 2 | [12 empty] | VV | 2 | 4 | True | 1 | ROZPOCET
21 | M | 28614949 | elektrokoleno 45° PE 100 PN16 D 110mm | kus | 2 | 1092 | 2184 | CS ÚRS 2024 02 |  | základní |  | 0 | 0 | 0 | 0 | 0 | 8 | M | 2 |  |  |  | ROZPOCET | 2184 | 0 | 0 | 0 | 0 | 1 | 2184 | 4 | 42
22 | K | 891211222 | Montáž vodovodních šoupátek s ručním kolečkem v šachtách DN 50 | kus | 6 | 1895 | 11370 | CS ÚRS 2024 02 |  | základní |  | 0 | 0 | 0 | 0 | 0 | 4 | K | 2 |  |  |  | ROZPOCET | 11370 | 0 | 0 | 0 | 0 | 1 | 11370 | 4 | 44
| Online PSC |  | https://podminky.urs.cz/item/CS_URS_2024_02/891211222 | [14 empty] | Online PSC | 2
| VV |  | Přítok | [14 empty] | VV | 2 | 1 | True | 0 | ROZPOCET
| VV |  | ozn.6 - šoupátko přírubové DN50 | [14 empty] | VV | 2 | 1 | True | 0 | ROZPOCET
| VV |  | 2 |  | 2 | [12 empty] | VV | 2 | 2 | True | 0 | ROZPOCET
| VV |  | Odtok | [14 empty] | VV | 2 | 1 | True | 0 | ROZPOCET
| VV |  | ozn.13 - šoupátko přírubové DN50 | [14 empty] | VV | 2 | 1 | True | 0 | ROZPOCET
| VV |  | 4 |  | 4 | [12 empty] | VV | 2 | 2 | True | 0 | ROZPOCET
| VV |  | Součet |  | 6 | [12 empty] | VV | 2 | 4 | True | 1 | ROZPOCET
23 | M | 42221301 | šoupátko pitná voda litina GGG 50 krátká stavební dl PN10/16 DN 50x150mm | kus | 6 | 6250 | 37500 | CS ÚRS 2024 02 |  | základní |  | 0 | 0 | 0 | 0 | 0 | 8 | M | 2 |  |  |  | ROZPOCET | 37500 | 0 | 0 | 0 | 0 | 1 | 37500 | 4 | 46
24 | M | 42210100 | kolo ruční pro DN 40-50 D 150mm | kus | 6 | 603 | 3618 | CS ÚRS 2024 02 |  | základní |  | 0 | 0 | 0 | 0 | 0 | 8 | M | 2 |  |  |  | ROZPOCET | 3618 | 0 | 0 | 0 | 0 | 1 | 3618 | 4 | 48
25 | K | 891212312 | Montáž přírubového vodoměru DN 50 v šachtě | kus | 2 | 4200 | 8400 | CS ÚRS 2024 02 |  | základní |  | 0 | 0 | 0 | 0 | 0 | 4 | K | 2 |  |  |  | ROZPOCET | 8400 | 0 | 0 | 0 | 0 | 1 | 8400 | 4 | 50
| Online PSC |  | https://podminky.urs.cz/item/CS_URS_2024_02/891212312 | [14 empty] | Online PSC | 2
| VV |  | Přítok | [14 empty] | VV | 2 | 1 | True | 0 | ROZPOCET
| VV |  | ozn.9 - vodoměr přírubový DN50 | [14 empty] | VV | 2 | 1 | True | 0 | ROZPOCET
| VV |  | 1 |  | 1 | [12 empty] | VV | 2 | 2 | True | 0 | ROZPOCET
| VV |  | Odtok | [14 empty] | VV | 2 | 1 | True | 0 | ROZPOCET
| VV |  | ozn.14 - vodoměr přírubový DN50 | [14 empty] | VV | 2 | 1 | True | 0 | ROZPOCET
| VV |  | 1 |  | 1 | [12 empty] | VV | 2 | 2 | True | 0 | ROZPOCET
| VV |  | Součet |  | 2 | [12 empty] | VV | 2 | 4 | True | 1 | ROZPOCET
26 | M | 38821715 | vodoměr šroubový přírubový na studenou vodu PN16 DN 50 | kus | 2 | 11100 | 22200 | CS ÚRS 2024 02 |  | základní |  | 0 | 0 | 0 | 0 | 0 | 8 | M | 2 |  |  |  | ROZPOCET | 22200 | 0 | 0 | 0 | 0 | 1 | 22200 | 4 | 52
27 | K | 891213321 | Montáž ventilů vodovodních odvzdušňovacích přírubových DN 50 | kus | 2 | 1300 | 2600 | CS ÚRS 2024 02 |  | základní |  | 0 | 0 | 0 | 0 | 0 | 4 | K | 2 |  |  |  | ROZPOCET | 2600 | 0 | 0 | 0 | 0 | 1 | 2600 | 4 | 54
| Online PSC |  | https://podminky.urs.cz/item/CS_URS_2024_02/891213321 | [14 empty] | Online PSC | 2
| VV |  | Přítok | [14 empty] | VV | 2 | 1 | True | 0 | ROZPOCET
| VV |  | ozn.5 - přírubový vzdušník DN50 | [14 empty] | VV | 2 | 1 | True | 0 | ROZPOCET
| VV |  | 1 |  | 1 | [12 empty] | VV | 2 | 2 | True | 0 | ROZPOCET
| VV |  | Odtok | [14 empty] | VV | 2 | 1 | True | 0 | ROZPOCET
| VV |  | ozn.15 - přírubový vzdušník DN50 | [14 empty] | VV | 2 | 1 | True | 0 | ROZPOCET
| VV |  | 1 |  | 1 | [12 empty] | VV | 2 | 2 | True | 0 | ROZPOCET
| VV |  | Součet |  | 2 | [12 empty] | VV | 2 | 4 | True | 1 | ROZPOCET
28 | M | 42212307 | ventil odvzdušňovací šedá litina PN 1-16 DN 50 | kus | 2 | 14700 | 29400 | CS ÚRS 2024 02 |  | základní |  | 0 | 0 | 0 | 0 | 0 | 8 | M | 2 |  |  |  | ROZPOCET | 29400 | 0 | 0 | 0 | 0 | 1 | 29400 | 4 | 56
29 | K | 891213395 | Příplatek za montáž ventilů v objektech DN 50 až 200 | kus | 1 | 41.6 | 41.6 | CS ÚRS 2024 02 |  | základní |  | 0 | 0 | 0 | 0 | 0 | 4 | K | 2 |  |  |  | ROZPOCET | 41.6 | 0 | 0 | 0 | 0 | 1 | 41.6 | 4 | 58
| Online PSC |  | https://podminky.urs.cz/item/CS_URS_2024_02/891213395 | [14 empty] | Online PSC | 2
30 | K | 891214121 | Montáž kompenzátorů nebo montážních vložek DN 50 | kus | 2 | 1210 | 2420 | CS ÚRS 2024 02 |  | základní |  | 0 | 0 | 0 | 0 | 0 | 4 | K | 2 |  |  |  | ROZPOCET | 2420 | 0 | 0 | 0 | 0 | 1 | 2420 | 4 | 60
| Online PSC |  | https://podminky.urs.cz/item/CS_URS_2024_02/891214121 | [14 empty] | Online PSC | 2
| VV |  | Přítok | [14 empty] | VV | 2 | 1 | True | 0 | ROZPOCET
| VV |  | ozn.11 - montážní vložka DN50 | [14 empty] | VV | 2 | 1 | True | 0 | ROZPOCET
| VV |  | 1 |  | 1 | [12 empty] | VV | 2 | 2 | True | 0 | ROZPOCET
| VV |  | Odtok | [14 empty] | VV | 2 | 1 | True | 0 | ROZPOCET
| VV |  | ozn.7 - montážní vložka DN50 | [14 empty] | VV | 2 | 1 | True | 0 | ROZPOCET
| VV |  | 1 |  | 1 | [12 empty] | VV | 2 | 2 | True | 0 | ROZPOCET
| VV |  | Součet |  | 2 | [12 empty] | VV | 2 | 4 | True | 1 | ROZPOCET
31 | M | 42273004 | montážní vložka přírubová litinová DN 50 PN 16 | kus | 2 | 11790 | 23580 | CS ÚRS 2024 02 |  | základní |  | 0 | 0 | 0 | 0 | 0 | 8 | M | 2 |  |  |  | ROZPOCET | 23580 | 0 | 0 | 0 | 0 | 1 | 23580 | 4 | 62
32 | K | 891219951 | Montáž potrubních spojek hrdlo/příruba na potrubí z jakýchkoli trub DN 50 | kus | 1 | 1774 | 1774 | CS ÚRS 2024 02 |  | základní |  | 0 | 0 | 0 | 0 | 0 | 4 | K | 2 |  |  |  | ROZPOCET | 1774 | 0 | 0 | 0 | 0 | 1 | 1774 | 4 | 64
| Online PSC |  | https://podminky.urs.cz/item/CS_URS_2024_02/891219951 | [14 empty] | Online PSC | 2
| VV |  | Odtok | [14 empty] | VV | 2 | 1 | True | 0 | ROZPOCET
| VV |  | ozn.16 - spojka jištěná proti posunu pro PE potrubí DN50 | [14 empty] | VV | 2 | 1 | True | 0 | ROZPOCET
| VV |  | 1 |  | 1 | [12 empty] | VV | 2 | 2 | True | 0 | ROZPOCET
| VV |  | Součet |  | 1 | [12 empty] | VV | 2 | 4 | True | 1 | ROZPOCET
33 | M | 31951001 | potrubní spojka jištěná proti posuvu hrdlo-příruba DN 50 | kus | 1 | 6072 | 6072 | CS ÚRS 2024 02 |  | základní |  | 0 | 0 | 0 | 0 | 0 | 8 | M | 2 |  |  |  | ROZPOCET | 6072 | 0 | 0 | 0 | 0 | 1 | 6072 | 4 | 66
34 | K | 891219961 | Montáž potrubních spojek hrdlo/hrdlo na potrubí z jakýchkoli trub DN 50 | kus | 1 | 567 | 567 | CS ÚRS 2024 02 |  | základní |  | 0 | 0 | 0 | 0 | 0 | 4 | K | 2 |  |  |  | ROZPOCET | 567 | 0 | 0 | 0 | 0 | 1 | 567 | 4 | 68
| Online PSC |  | https://podminky.urs.cz/item/CS_URS_2024_02/891219961 | [14 empty] | Online PSC | 2
| VV |  | Odtok | [14 empty] | VV | 2 | 1 | True | 0 | ROZPOCET
| VV |  | ozn.28 - multitoleranční spojka hrdlo-hrdlo D63 | [14 empty] | VV | 2 | 1 | True | 0 | ROZPOCET
| VV |  | 1 |  | 1 | [12 empty] | VV | 2 | 2 | True | 0 | ROZPOCET
| VV |  | Součet |  | 1 | [12 empty] | VV | 2 | 4 | True | 1 | ROZPOCET
35 | M | M33002 | Potrubní spojka např.ULTRAGRIP NG hrdlo-hrdlo, (048.0 - 071.0), DN 50 | kus | 1 | 7550 | 7550 |  |  | základní |  | 0 | 0 | 0 | 0 | 0 | 8 | M | 2 |  |  |  | ROZPOCET | 7550 | 0 | 0 | 0 | 0 | 1 | 7550 | 4 | 70
| VV |  | Odtok | [14 empty] | VV | 2 | 1 | True | 0 | ROZPOCET
| VV |  | ozn.28 - multitoleranční spojka hrdlo-hrdlo D63 | [14 empty] | VV | 2 | 1 | True | 0 | ROZPOCET
| VV |  | 1 |  | 1 | [12 empty] | VV | 2 | 2 | True | 0 | ROZPOCET
| VV |  | Součet |  | 1 | [12 empty] | VV | 2 | 4 | True | 1 | ROZPOCET
36 | K | 891241222 | Montáž vodovodních šoupátek s ručním kolečkem v šachtách DN 80 | kus | 4 | 2875 | 11500 | CS ÚRS 2024 02 |  | základní |  | 0 | 0 | 0 | 0 | 0 | 4 | K | 2 |  |  |  | ROZPOCET | 11500 | 0 | 0 | 0 | 0 | 1 | 11500 | 4 | 72
| Online PSC |  | https://podminky.urs.cz/item/CS_URS_2024_02/891241222 | [14 empty] | Online PSC | 2
| VV |  | Přítok | [14 empty] | VV | 2 | 1 | True | 0 | ROZPOCET
| VV |  | ozn.14 - šoupátko přírubové DN80 | [14 empty] | VV | 2 | 1 | True | 0 | ROZPOCET
| VV |  | 3 |  | 3 | [12 empty] | VV | 2 | 2 | True | 0 | ROZPOCET
| VV |  | Odtok | [14 empty] | VV | 2 | 1 | True | 0 | ROZPOCET
| VV |  | ozn.10 - šoupátko přírubové DN80 | [14 empty] | VV | 2 | 1 | True | 0 | ROZPOCET
| VV |  | 1 |  | 1 | [12 empty] | VV | 2 | 2 | True | 0 | ROZPOCET
| VV |  | Součet |  | 4 | [12 empty] | VV | 2 | 4 | True | 1 | ROZPOCET
37 | M | 42221303 | šoupátko pitná voda litina GGG 50 krátká stavební dl PN10/16 DN 80x180mm | kus | 4 | 7990 | 31960 | CS ÚRS 2024 02 |  | základní |  | 0 | 0 | 0 | 0 | 0 | 8 | M | 2 |  |  |  | ROZPOCET | 31960 | 0 | 0 | 0 | 0 | 1 | 31960 | 4 | 74
38 | M | 42210101 | kolo ruční pro DN 65-80 D 175mm | kus | 4 | 494.1 | 1976.4 | CS ÚRS 2024 02 |  | základní |  | 0 | 0 | 0 | 0 | 0 | 8 | M | 2 |  |  |  | ROZPOCET | 1976.4 | 0 | 0 | 0 | 0 | 1 | 1976.4 | 4 | 76
39 | K | 891249951 | Montáž potrubních spojek hrdlo/příruba na potrubí z jakýchkoli trub DN 80 | kus | 3 | 2540 | 7620 | CS ÚRS 2024 02 |  | základní |  | 0 | 0 | 0 | 0 | 0 | 4 | K | 2 |  |  |  | ROZPOCET | 7620 | 0 | 0 | 0 | 0 | 1 | 7620 | 4 | 78
| Online PSC |  | https://podminky.urs.cz/item/CS_URS_2024_02/891249951 | [14 empty] | Online PSC | 2
| VV |  | Přítok | [14 empty] | VV | 2 | 1 | True | 0 | ROZPOCET
| VV |  | ozn.16 - spojka jištěná proti posunu pro PE potrubí DN80 | [14 empty] | VV | 2 | 1 | True | 0 | ROZPOCET
| VV |  | 2 |  | 2 | [12 empty] | VV | 2 | 2 | True | 0 | ROZPOCET
| VV |  | Odvodnění | [14 empty] | VV | 2 | 1 | True | 0 | ROZPOCET
| VV |  | ozn.5 - spojka jištěná proti posunu pro PE potrubí DN80 | [14 empty] | VV | 2 | 1 | True | 0 | ROZPOCET
| VV |  | 1 |  | 1 | [12 empty] | VV | 2 | 2 | True | 0 | ROZPOCET
| VV |  | Součet |  | 3 | [12 empty] | VV | 2 | 4 | True | 1 | ROZPOCET
40 | M | 31951003 | potrubní spojka jištěná proti posuvu hrdlo-příruba DN 80 | kus | 3 | 6118 | 18354 | CS ÚRS 2024 02 |  | základní |  | 0 | 0 | 0 | 0 | 0 | 8 | M | 2 |  |  |  | ROZPOCET | 18354 | 0 | 0 | 0 | 0 | 1 | 18354 | 4 | 80
41 | K | 891261222 | Montáž vodovodních šoupátek s ručním kolečkem v šachtách DN 100 | kus | 5 | 3275 | 16375 | CS ÚRS 2024 02 |  | základní |  | 0 | 0 | 0 | 0 | 0 | 4 | K | 2 |  |  |  | ROZPOCET | 16375 | 0 | 0 | 0 | 0 | 1 | 16375 | 4 | 82
| Online PSC |  | https://podminky.urs.cz/item/CS_URS_2024_02/891261222 | [14 empty] | Online PSC | 2
| VV |  | Odtok | [14 empty] | VV | 2 | 1 | True | 0 | ROZPOCET
| VV |  | ozn.4 - přírubové šoupátko DN100 | [14 empty] | VV | 2 | 1 | True | 0 | ROZPOCET
| VV |  | 4 |  | 4 | [12 empty] | VV | 2 | 2 | True | 0 | ROZPOCET
| VV |  | Odvodnění | [14 empty] | VV | 2 | 1 | True | 0 | ROZPOCET
| VV |  | ozn.2 - přírubové šoupátko DN100 | [14 empty] | VV | 2 | 1 | True | 0 | ROZPOCET
| VV |  | 1 |  | 1 | [12 empty] | VV | 2 | 2 | True | 0 | ROZPOCET
| VV |  | Součet |  | 5 | [12 empty] | VV | 2 | 4 | True | 1 | ROZPOCET
42 | M | 42221304 | šoupátko pitná voda litina GGG 50 krátká stavební dl PN10/16 DN 100x190mm | kus | 5 | 9300 | 46500 | CS ÚRS 2024 02 |  | základní |  | 0 | 0 | 0 | 0 | 0 | 8 | M | 2 |  |  |  | ROZPOCET | 46500 | 0 | 0 | 0 | 0 | 1 | 46500 | 4 | 84
43 | M | 42210106 | kolo ruční pro DN 100 D 300mm | kus | 5 | 500 | 2500 | CS ÚRS 2024 02 |  | základní |  | 0 | 0 | 0 | 0 | 0 | 8 | M | 2 |  |  |  | ROZPOCET | 2500 | 0 | 0 | 0 | 0 | 1 | 2500 | 4 | 86
44 | K | 891264121 | Montáž kompenzátorů nebo montážních vložek DN 100 | kus | 1 | 2625 | 2625 | CS ÚRS 2024 02 |  | základní |  | 0 | 0 | 0 | 0 | 0 | 4 | K | 2 |  |  |  | ROZPOCET | 2625 | 0 | 0 | 0 | 0 | 1 | 2625 | 4 | 88
| Online PSC |  | https://podminky.urs.cz/item/CS_URS_2024_02/891264121 | [14 empty] | Online PSC | 2
| VV |  | Odtok | [14 empty] | VV | 2 | 1 | True | 0 | ROZPOCET
| VV |  | ozn.6 - montážní vložka DN100 | [14 empty] | VV | 2 | 1 | True | 0 | ROZPOCET
| VV |  | 1 |  | 1 | [12 empty] | VV | 2 | 2 | True | 0 | ROZPOCET
| VV |  | Součet |  | 1 | [12 empty] | VV | 2 | 4 | True | 1 | ROZPOCET
45 | M | 42273007 | montážní vložka přírubová litinová DN 100 PN 16 | kus | 1 | 18180 | 18180 | CS ÚRS 2024 02 |  | základní |  | 0 | 0 | 0 | 0 | 0 | 8 | M | 2 |  |  |  | ROZPOCET | 18180 | 0 | 0 | 0 | 0 | 1 | 18180 | 4 | 90
46 | K | 89126613R | Montáž sacích košů v objektech DN 100 | kus | 1 | 1224 | 1224 | CS ÚRS 2024 02 |  | základní |  | 0 | 0 | 0 | 0 | 0 | 4 | K | 2 |  |  |  | ROZPOCET | 1224 | 0 | 0 | 0 | 0 | 1 | 1224 | 4 | 92
| Online PSC |  | https://podminky.urs.cz/item/CS_URS_2024_02/89126613R | [14 empty] | Online PSC | 2
| VV |  | Odtok | [14 empty] | VV | 2 | 1 | True | 0 | ROZPOCET
| VV |  | ozn.1 - sací koš DN100 | [14 empty] | VV | 2 | 1 | True | 0 | ROZPOCET
| VV |  | 1 |  | 1 | [12 empty] | VV | 2 | 2 | True | 0 | ROZPOCET
| VV |  | Součet |  | 1 | [12 empty] | VV | 2 | 4 | True | 1 | ROZPOCET
47 | M | M8102853 | Koš sací SAK, koš: nerez, PN 10, DN 100 | kus | 1 | 9800 | 9800 |  |  | základní |  | 0 | 0 | 0 | 0 | 0 | 8 | M | 2 |  |  |  | ROZPOCET | 9800 | 0 | 0 | 0 | 0 | 1 | 9800 | 4 | 94
48 | K | 891269951 | Montáž potrubních spojek hrdlo/příruba na potrubí z jakýchkoli trub DN 100 | kus | 5 | 3700 | 18500 | CS ÚRS 2024 02 |  | základní |  | 0 | 0 | 0 | 0 | 0 | 4 | K | 2 |  |  |  | ROZPOCET | 18500 | 0 | 0 | 0 | 0 | 1 | 18500 | 4 | 96
| Online PSC |  | https://podminky.urs.cz/item/CS_URS_2024_02/891269951 | [14 empty] | Online PSC | 2
| VV |  | Přítok | [14 empty] | VV | 2 | 1 | True | 0 | ROZPOCET
| VV |  | ozn.1 - spojka jištěná proti posunu pro PE potrubí DN100 | [14 empty] | VV | 2 | 1 | True | 0 | ROZPOCET
| VV |  | 1 |  | 1 | [12 empty] | VV | 2 | 2 | True | 0 | ROZPOCET
| VV |  | Odtok | [14 empty] | VV | 2 | 1 | True | 0 | ROZPOCET
| VV |  | ozn.8 - spojka jištěná proti posunu pro PE potrubí DN100 | [14 empty] | VV | 2 | 1 | True | 0 | ROZPOCET
| VV |  | 3 |  | 3 | [12 empty] | VV | 2 | 2 | True | 0 | ROZPOCET
| VV |  | Odvodnění | [14 empty] | VV | 2 | 1 | True | 0 | ROZPOCET
| VV |  | ozn.3 - spojka jištěná proti posunu pro PE potrubí DN100 | [14 empty] | VV | 2 | 1 | True | 0 | ROZPOCET
| VV |  | 1 |  | 1 | [12 empty] | VV | 2 | 2 | True | 0 | ROZPOCET
| VV |  | Součet |  | 5 | [12 empty] | VV | 2 | 4 | True | 1 | ROZPOCET
49 | M | 31951004 | potrubní spojka jištěná proti posuvu hrdlo-příruba DN 100 | kus | 5 | 7420 | 37100 | CS ÚRS 2024 02 |  | základní |  | 0 | 0 | 0 | 0 | 0 | 8 | M | 2 |  |  |  | ROZPOCET | 37100 | 0 | 0 | 0 | 0 | 1 | 37100 | 4 | 98
50 | K | 891269961 | Montáž potrubních spojek hrdlo/hrdlo na potrubí z jakýchkoli trub DN 100 | kus | 1 | 1044 | 1044 | CS ÚRS 2024 02 |  | základní |  | 0 | 0 | 0 | 0 | 0 | 4 | K | 2 |  |  |  | ROZPOCET | 1044 | 0 | 0 | 0 | 0 | 1 | 1044 | 4 | 100
| Online PSC |  | https://podminky.urs.cz/item/CS_URS_2024_02/891269961 | [14 empty] | Online PSC | 2
| VV |  | Odtok | [14 empty] | VV | 2 | 1 | True | 0 | ROZPOCET
| VV |  | ozn.19 - multitoleranční spojka hrdlo-hrdlo DN100 | [14 empty] | VV | 2 | 1 | True | 0 | ROZPOCET
| VV |  | 1 |  | 1 | [12 empty] | VV | 2 | 2 | True | 0 | ROZPOCET
| VV |  | Součet |  | 1 | [12 empty] | VV | 2 | 4 | True | 1 | ROZPOCET
51 | M | M33005 | Potrubní spojka např.ULTRAGRIP NG hrdlo-hrdlo, (107.2 - 133.2), DN 100 | kus | 1 | 8100 | 8100 |  |  | základní |  | 0 | 0 | 0 | 0 | 0 | 8 | M | 2 |  |  |  | ROZPOCET | 8100 | 0 | 0 | 0 | 0 | 1 | 8100 | 4 | 102
| VV |  | Odtok | [14 empty] | VV | 2 | 1 | True | 0 | ROZPOCET
| VV |  | ozn.19 - multitoleranční spojka hrdlo-hrdlo DN100 | [14 empty] | VV | 2 | 1 | True | 0 | ROZPOCET
| VV |  | 1 |  | 1 | [12 empty] | VV | 2 | 2 | True | 0 | ROZPOCET
| VV |  | Součet |  | 1 | [12 empty] | VV | 2 | 4 | True | 1 | ROZPOCET
52 | K | 8920000R1 | ozn.4 - připojení snímače tlaku - připojení M20x1,5, těsnění ploché M20 AN 13 7540.1, spojka tlakoměrová přechodová G1/2"/M20x1,5, AN 13 7524.3 E,nerez+KK s křidélkem G1/2" + závi.redukce 1"1/2"-vnější závity + nerez návarek na nerez pot- dodávka + montáž | kpl | 1 | 6000 | 6000 |  |  | základní |  | 0 | 0 | 0 | 0 | 0 | 4 | K | 2 |  |  |  | ROZPOCET | 6000 | 0 | 0 | 0 | 0 | 1 | 6000 | 4 | 104
| VV |  | snímač tlaku je součástí dodávky MaR!!! | [14 empty] | VV | 2 | 1 | True | 0 | ROZPOCET
| VV |  | 1 |  | 1 | [12 empty] | VV | 2 | 2 | True | 0 | ROZPOCET
| VV |  | Součet |  | 1 | [12 empty] | VV | 2 | 4 | True | 1 | ROZPOCET
53 | K | 8920000R2 | Odvodnění - pol.č.1 a č.6 - přírubová tvarovka s kotvící navařovací přírubou délky 0,60 m DN 100 ( 2 ks ) a DN 80 ( 1 ks ) bude z jedné strany ukončena v líci zdi ( bude demontována příruba z jedné strany ) | kus | 3 | 1000 | 3000 |  |  | základní |  | 0 | 0 | 0 | 0 | 0 | 4 | K | 2 |  |  |  | ROZPOCET | 3000 | 0 | 0 | 0 | 0 | 1 | 3000 | 4 | 106
| VV |  | 2+1 |  | 3 | [12 empty] | VV | 2 | 2 | True | 0 | ROZPOCET
| VV |  | Součet |  | 3 | [12 empty] | VV | 2 | 4 | True | 1 | ROZPOCET
| D | 998 | Přesun hmot |  |  |  | 1105.51 |  |  |  |  | 0 |  | 0 |  | 0 | 1 | D | 1 |  |  |  | ROZPOCET | [6 empty] | 1105.51
54 | K | 998276101 | Přesun hmot pro trubní vedení z trub z plastických hmot otevřený výkop | t | 0.929 | 1190 | 1105.51 | CS ÚRS 2024 02 |  | základní |  | 0 | 0 | 0 | 0 | 0 | 4 | K | 2 |  |  |  | ROZPOCET | 1105.51 | 0 | 0 | 0 | 0 | 1 | 1105.51 | 4 | 108
| Online PSC |  | https://podminky.urs.cz/item/CS_URS_2024_02/998276101 | [14 empty] | Online PSC | 2
| D | PSV | Práce a dodávky PSV |  |  |  | 946041.55 |  |  |  |  | 0 |  | 0 |  | 0 | 2 | D | 0 |  |  |  | ROZPOCET | [6 empty] | 946041.55
| D | 722 | Zdravotechnika - vnitřní vodovod |  |  |  | 574987.35 |  |  |  |  | 0 |  | 0 |  | 0 | 2 | D | 1 |  |  |  | ROZPOCET | [6 empty] | 574987.35
55 | K | 7221401R1 | Potrubí vodovodní z nerezové oceli spojované svařováním - EN 10217-7-1.4404: 54x2,0 mm včetně tvarovek ( redukce, kolena, oblouky ) a přírub - dodávka + montáž | m | 6 | 2380 | 14280 |  |  | základní |  | 0 | 0 | 0 | 0 | 0 | 16 | K | 2 |  |  |  | ROZPOCET | 14280 | 0 | 0 | 0 | 0 | 1 | 14280 | 16 | 110
| VV |  | Přítok | [14 empty] | VV | 2 | 1 | True | 0 | ROZPOCET
| VV |  | ozn.3- potrubí z nerez oceli DIN 1.44 04 svařované DN100 (104x2 )/50 (54x2 ) vč. tvarovek ( redukce, kolena, oblouky ) a přírub | [14 empty] | VV | 2 | 1 | True | 0 | ROZPOCET
| VV |  | 1,0 m´ | [14 empty] | VV | 2 | 1 | True | 0 | ROZPOCET
| VV |  | Odtok | [14 empty] | VV | 2 | 1 | True | 0 | ROZPOCET
| VV |  | ozn.12 - potrubí z nerez oceli DIN 1.44 04 svařované DN50 vč. tvarovek ( redukce, kolena, oblouky ) a přírub v dimenzi DN100 ( 54x2 mm ) | [14 empty] | VV | 2 | 1 | True | 0 | ROZPOCET
| VV |  | 4,0 m´ | [14 empty] | VV | 2 | 1 | True | 0 | ROZPOCET
| VV |  | Celkem potrubí 54x2 m: | [14 empty] | VV | 2 | 1 | True | 0 | ROZPOCET
| VV |  | 1+4 = 5 m´ | [14 empty] | VV | 2 | 1 | True | 0 | ROZPOCET
| VV |  | výrobní délka = 6000 mm | [14 empty] | VV | 2 | 1 | True | 0 | ROZPOCET
| VV |  | 1*6,0 |  | 6 | [12 empty] | VV | 2 | 2 | True | 0 | ROZPOCET
| VV |  | Součet |  | 6 | [12 empty] | VV | 2 | 4 | True | 1 | ROZPOCET
56 | K | 7221401R2 | Potrubí vodovodní z nerezové oceli spojované svařováním - EN 10217-7-1.4404: 84x2,0 mm včetně tvarovek ( redukce, kolena, oblouky ) a přírub - dodávka + montáž | m | 42 | 6790 | 285180 |  |  | základní |  | 0 | 0 | 0 | 0 | 0 | 16 | K | 2 |  |  |  | ROZPOCET | 285180 | 0 | 0 | 0 | 0 | 1 | 285180 | 16 | 112
| VV |  | Přítok | [14 empty] | VV | 2 | 1 | True | 0 | ROZPOCET
| VV |  | ozn.12 - potrubí z nerez oceli DIN 1.44 04 svařované DN80 vč. tvarovek ( redukce, kolena, oblouky ) a přírub v dimenzi DN80 ( 84x2 mm ) | [14 empty] | VV | 2 | 1 | True | 0 | ROZPOCET
| VV |  | 40,0/6 = 6,667 ks délky 6 m - zaokr.7 ks | [14 empty] | VV | 2 | 1 | True | 0 | ROZPOCET
| VV |  | 7*6,0 |  | 42 | [12 empty] | VV | 2 | 2 | True | 0 | ROZPOCET
| VV |  | Součet |  | 42 | [12 empty] | VV | 2 | 4 | True | 1 | ROZPOCET
57 | K | 7221401R3 | Potrubí vodovodní z nerezové oceli spojované svařováním - EN 10217-7-1.4404: 104x2,0 mm včetně tvarovek ( redukce, kolena, oblouky ) a přírub - dodávka + montáž | m | 24 | 8530 | 204720 |  |  | základní |  | 0 | 0 | 0 | 0 | 0 | 16 | K | 2 |  |  |  | ROZPOCET | 204720 | 0 | 0 | 0 | 0 | 1 | 204720 | 16 | 114
| VV |  | Přítok | [14 empty] | VV | 2 | 1 | True | 0 | ROZPOCET
| VV |  | ozn.3- potrubí z nerez oceli DIN 1.44 04 svařované DN100 (104x2 )/50 (54x2 ) vč. tvarovek ( redukce, kolena, oblouky ) a přírub | [14 empty] | VV | 2 | 1 | True | 0 | ROZPOCET
| VV |  | 4,0 m | [14 empty] | VV | 2 | 1 | True | 0 | ROZPOCET
| VV |  | Odtok | [14 empty] | VV | 2 | 1 | True | 0 | ROZPOCET
| VV |  | ozn.5 - potrubí z nerez oceli DIN 1.44 04 svařované DN100 vč. tvarovek ( redukce, kolena, oblouky ) a přírub v dimenzi DN100 ( 104x2 mm ) | [14 empty] | VV | 2 | 1 | True | 0 | ROZPOCET
| VV |  | včetně návarku na odebírání vzorků | [14 empty] | VV | 2 | 1 | True | 0 | ROZPOCET
| VV |  | 6,6 m | [14 empty] | VV | 2 | 1 | True | 0 | ROZPOCET
| VV |  | Přepad | [14 empty] | VV | 2 | 1 | True | 0 | ROZPOCET
| VV |  | ozn.1 - potrubí z nerez oceli DIN 1.44 04 svařované DN100 vč. tvarovek ( redukce, kolena, oblouky ) a přírub v dimenzi DN100 ( 104x2 mm ) | [14 empty] | VV | 2 | 1 | True | 0 | ROZPOCET
| VV |  | 5,2 m | [14 empty] | VV | 2 | 1 | True | 0 | ROZPOCET
| VV |  | Odvodnění | [14 empty] | VV | 2 | 1 | True | 0 | ROZPOCET
| VV |  | ozn.4 - potrubí z nerez oceli DIN 1.44 04 svařované DN100 vč. tvarovek ( redukce, kolena, oblouky ) a přírub v dimenzi DN100 ( 104x2 mm ) | [14 empty] | VV | 2 | 1 | True | 0 | ROZPOCET
| VV |  | 3,2 m | [14 empty] | VV | 2 | 1 | True | 0 | ROZPOCET
| VV |  | Celkem potrubí DN 100: | [14 empty] | VV | 2 | 1 | True | 0 | ROZPOCET
| VV |  | 4+6,6+5,2+3,2 = 19 m´ | [14 empty] | VV | 2 | 1 | True | 0 | ROZPOCET
| VV |  | výrobní délka = 6000 mm | [14 empty] | VV | 2 | 1 | True | 0 | ROZPOCET
| VV |  | 24,0 |  | 24 | [12 empty] | VV | 2 | 2 | True | 0 | ROZPOCET
| VV |  | Součet |  | 24 | [12 empty] | VV | 2 | 4 | True | 1 | ROZPOCET
58 | K | 722174004 | Potrubí vodovodní plastové PPR svar polyfúze PN 16 D 32x4,4 mm | m | 15.5 | 600 | 9300 | CS ÚRS 2024 02 |  | základní |  | 0 | 0 | 0 | 0 | 0 | 16 | K | 2 |  |  |  | ROZPOCET | 9300 | 0 | 0 | 0 | 0 | 1 | 9300 | 16 | 116
| Online PSC |  | https://podminky.urs.cz/item/CS_URS_2024_02/722174004 | [14 empty] | Online PSC | 2
| VV |  | "PPR POTRUBÍ K UMYVADLU VE VDJ" | [14 empty] | VV | 2 | 1 | True | 0 | ROZPOCET
| VV |  | 15,5 |  | 15.5 | [12 empty] | VV | 2 | 2 | True | 0 | ROZPOCET
| VV |  | Součet |  | 15.5 | [12 empty] | VV | 2 | 4 | True | 1 | ROZPOCET
59 | K | 998722121 | Přesun hmot tonážní pro vnitřní vodovod ruční v objektech v do 6 m | t | 0.365 | 1390 | 507.35 | CS ÚRS 2024 02 |  | základní |  | 0 | 0 | 0 | 0 | 0 | 16 | K | 2 |  |  |  | ROZPOCET | 507.35 | 0 | 0 | 0 | 0 | 1 | 507.35 | 16 | 118
| Online PSC |  | https://podminky.urs.cz/item/CS_URS_2024_02/998722121 | [14 empty] | Online PSC | 2
60 | M | 106191R | Dávkovací čerpadlo - digitální, 0-4l/h | kus | 1 | 61000 | 61000 |  |  | základní |  | 0 | 0 | 0 | 0 | 0 | 32 | M | 2 |  |  |  | ROZPOCET | 61000 | 0 | 0 | 0 | 0 | 1 | 61000 | 16 | 120
| D | 724 | Zdravotechnika - strojní vybavení |  |  |  | 350071.4 |  |  |  |  | 0 |  | 0 |  | 0 | 2 | D | 1 |  |  |  | ROZPOCET | [6 empty] | 350071.4
61 | K | 72421124R | Automatická tlaková stanice - H = 35 m, průtok Q 1,5 l/s | soubor | 1 | 350000 | 350000 |  |  | základní |  | 0 | 0 | 0 | 0 | 0 | 16 | K | 2 |  |  |  | ROZPOCET | 350000 | 0 | 0 | 0 | 0 | 1 | 350000 | 16 | 122
62 | K | 998724121 | Přesun hmot tonážní pro strojní vybavení ruční v objektech v do 6 m | t | 0.028 | 2550 | 71.4 | CS ÚRS 2024 02 |  | základní |  | 0 | 0 | 0 | 0 | 0 | 16 | K | 2 |  |  |  | ROZPOCET | 71.4 | 0 | 0 | 0 | 0 | 1 | 71.4 | 16 | 124
| Online PSC |  | https://podminky.urs.cz/item/CS_URS_2024_02/998724121 | [14 empty] | Online PSC | 2
| D | 734 | Ústřední vytápění - armatury |  |  |  | 11145.2 |  |  |  |  | 0 |  | 0 |  | 0 | 2 | D | 1 |  |  |  | ROZPOCET | [6 empty] | 11145.2
63 | K | 734169414 | Montáž odvaděče kondenzátu přírubového DN 50 | soubor | 1 | 1700 | 1700 | CS ÚRS 2024 02 |  | základní |  | 0 | 0 | 0 | 0 | 0 | 16 | K | 2 |  |  |  | ROZPOCET | 1700 | 0 | 0 | 0 | 0 | 1 | 1700 | 16 | 126
| Online PSC |  | https://podminky.urs.cz/item/CS_URS_2024_02/734169414 | [14 empty] | Online PSC | 2
| VV |  | Přítok | [14 empty] | VV | 2 | 1 | True | 0 | ROZPOCET
| VV |  | ozn.7 - filtr přírubový DN 50 | [14 empty] | VV | 2 | 1 | True | 0 | ROZPOCET
| VV |  | 1 |  | 1 | [12 empty] | VV | 2 | 2 | True | 0 | ROZPOCET
| VV |  | Součet |  | 1 | [12 empty] | VV | 2 | 4 | True | 1 | ROZPOCET
64 | M | M9915026 | LAPAČ NEČISTOT TYP B S MANOMETRY DN 50 | kus | 1 | 9400 | 9400 |  |  | základní |  | 0 | 0 | 0 | 0 | 0 | 32 | M | 2 |  |  |  | ROZPOCET | 9400 | 0 | 0 | 0 | 0 | 1 | 9400 | 16 | 128
65 | K | 998734121 | Přesun hmot tonážní pro armatury ruční v objektech v do 6 m | t | 0.02 | 2260 | 45.2 | CS ÚRS 2024 02 |  | základní |  | 0 | 0 | 0 | 0 | 0 | 16 | K | 2 |  |  |  | ROZPOCET | 45.2 | 0 | 0 | 0 | 0 | 1 | 45.2 | 16 | 130
| Online PSC |  | https://podminky.urs.cz/item/CS_URS_2024_02/998734121 | [14 empty] | Online PSC | 2
| D | 767 | Konstrukce zámečnické |  |  |  | 9837.6 |  |  |  |  | 0 |  | 0 |  | 0 | 2 | D | 1 |  |  |  | ROZPOCET | [6 empty] | 9837.6
66 | K | 767591002 | Montáž podlah nebo podest z kompozitních pochůzných litých roštů o hm přes 15 do 30 kg/m2 | m2 | 2.4 | 727 | 1744.8 | CS ÚRS 2024 02 |  | základní |  | 0 | 0 | 0 | 0 | 0 | 16 | K | 2 |  |  |  | ROZPOCET | 1744.8 | 0 | 0 | 0 | 0 | 1 | 1744.8 | 16 | 132
| Online PSC |  | https://podminky.urs.cz/item/CS_URS_2024_02/767591002 | [14 empty] | Online PSC | 2
| VV |  | litý rošt do stávající armaturní komory z kompozitu 1200x2000 mm | [14 empty] | VV | 2 | 1 | True | 0 | ROZPOCET
| VV |  | 1,2*2,0 |  | 2.4 | [12 empty] | VV | 2 | 2 | True | 0 | ROZPOCET
| VV |  | Součet |  | 2.4 | [12 empty] | VV | 2 | 4 | True | 1 | ROZPOCET
67 | M | 63126077 | rám pro uložení roštů a poklopů kompozitní Y32x55/5mm, Y35x55/5mm A15 | m | 6.4 | 365 | 2336 | CS ÚRS 2024 02 |  | základní |  | 0 | 0 | 0 | 0 | 0 | 32 | M | 2 |  |  |  | ROZPOCET | 2336 | 0 | 0 | 0 | 0 | 1 | 2336 | 16 | 134
| VV |  | (1,2+2,0)*2 |  | 6.4 | [12 empty] | VV | 2 | 2 | True | 0 | ROZPOCET
| VV |  | Součet |  | 6.4 | [12 empty] | VV | 2 | 4 | True | 1 | ROZPOCET
68 | M | 63126002 | rošt kompozitní pochůzný litý 30x30/30mm A15 | m2 | 2.4 | 2340 | 5616 | CS ÚRS 2024 02 |  | základní |  | 0 | 0 | 0 | 0 | 0 | 32 | M | 2 |  |  |  | ROZPOCET | 5616 | 0 | 0 | 0 | 0 | 1 | 5616 | 16 | 136
69 | K | 998767121 | Přesun hmot tonážní pro zámečnické konstrukce ruční v objektech v do 6 m | t | 0.044 | 3200 | 140.8 | CS ÚRS 2024 02 |  | základní |  | 0 | 0 | 0 | 0 | 0 | 16 | K | 2 |  |  |  | ROZPOCET | 140.8 | 0 | 0 | 0 | 0 | 1 | 140.8 | 16 | 138
| Online PSC |  | https://podminky.urs.cz/item/CS_URS_2024_02/998767121 | [14 empty] | Online PSC | 2
| D | M | Práce a dodávky M |  |  |  | 6203.41 |  |  |  |  | 0 |  | 0 |  | 0 | 3 | D | 0 |  |  |  | ROZPOCET | [6 empty] | 6203.41
| D | 23-M | Montáže potrubí |  |  |  | 6203.41 |  |  |  |  | 0 |  | 0 |  | 0 | 3 | D | 1 |  |  |  | ROZPOCET | [6 empty] | 6203.41
70 | K | 230050013 | Montáž uložení přivařením DN přes 50 do 150 mm | kg | 4.03 | 227 | 914.81 | CS ÚRS 2024 02 |  | základní |  | 0 | 0 | 0 | 0 | 0 | 64 | K | 2 |  |  |  | ROZPOCET | 914.81 | 0 | 0 | 0 | 0 | 1 | 914.81 | 64 | 140
| Online PSC |  | https://podminky.urs.cz/item/CS_URS_2024_02/230050013 | [14 empty] | Online PSC | 2
| VV |  | Odtok | [14 empty] | VV | 2 | 1 | True | 0 | ROZPOCET
| VV |  | ozn.2 - Příruba plochá přivařovací DN100 PN10 | [14 empty] | VV | 2 | 1 | True | 0 | ROZPOCET
| VV |  | 1 ks | [14 empty] | VV | 2 | 1 | True | 0 | ROZPOCET
| VV |  | 4,03 |  | 4.03 | [12 empty] | VV | 2 | 2 | True | 0 | ROZPOCET
| VV |  | Součet |  | 4.03 | [12 empty] | VV | 2 | 4 | True | 1 | ROZPOCET
71 | M | 3194641R | ozn.2 - příruba přivařovací plochá DIN 2576 DN100/114,3 PN10 | kus | 1 | 409.6 | 409.6 |  |  | základní |  | 0 | 0 | 0 | 0 | 0 | 256 | M | 2 |  |  |  | ROZPOCET | 409.6 | 0 | 0 | 0 | 0 | 1 | 409.6 | 64 | 142
72 | K | 230205242 | Montáž trubního dílu PE elektrotvarovky nebo svařovaného na tupo dn 63 mm en 5,7 mm | kus | 1 | 730 | 730 | CS ÚRS 2024 02 |  | základní |  | 0 | 0 | 0 | 0 | 0 | 64 | K | 2 |  |  |  | ROZPOCET | 730 | 0 | 0 | 0 | 0 | 1 | 730 | 64 | 144
| Online PSC |  | https://podminky.urs.cz/item/CS_URS_2024_02/230205242 | [14 empty] | Online PSC | 2
| VV |  | Odtok | [14 empty] | VV | 2 | 1 | True | 0 | ROZPOCET
| VV |  | ozn.27 - PE oblouk 11° | [14 empty] | VV | 2 | 1 | True | 0 | ROZPOCET
| VV |  | 1 |  | 1 | [12 empty] | VV | 2 | 2 | True | 0 | ROZPOCET
| VV |  | Součet |  | 1 | [12 empty] | VV | 2 | 4 | True | 1 | ROZPOCET
73 | K | 230205256 | Montáž trubního dílu PE elektrotvarovky nebo svařovaného na tupo dn 110 mm en 10,0 mm | kus | 2 | 1008 | 2016 | CS ÚRS 2024 02 |  | základní |  | 0 | 0 | 0 | 0 | 0 | 64 | K | 2 |  |  |  | ROZPOCET | 2016 | 0 | 0 | 0 | 0 | 1 | 2016 | 64 | 146
| Online PSC |  | https://podminky.urs.cz/item/CS_URS_2024_02/230205256 | [14 empty] | Online PSC | 2
| VV |  | Odtok | [14 empty] | VV | 2 | 1 | True | 0 | ROZPOCET
| VV |  | ozn.9 - koleno 110/90° | [14 empty] | VV | 2 | 1 | True | 0 | ROZPOCET
| VV |  | 1 |  | 1 | [12 empty] | VV | 2 | 2 | True | 0 | ROZPOCET
| VV |  | ozn.21 - koleno 110/11° | [14 empty] | VV | 2 | 1 | True | 0 | ROZPOCET
| VV |  | 1 |  | 1 | [12 empty] | VV | 2 | 2 | True | 0 | ROZPOCET
| VV |  | Součet |  | 2 | [12 empty] | VV | 2 | 4 | True | 1 | ROZPOCET
74 | M | 28614816 | koleno 90° SDR11 PE 100 PN16 D 110mm | kus | 1 | 763 | 763 | CS ÚRS 2024 02 |  | základní |  | 0 | 0 | 0 | 0 | 0 | 256 | M | 2 |  |  |  | ROZPOCET | 763 | 0 | 0 | 0 | 0 | 1 | 763 | 64 | 148
75 | M | M91014 | Oblouk 11° PE100 RC SDR11 110 | kus | 1 | 1370 | 1370 |  |  | základní |  | 0 | 0 | 0 | 0 | 0 | 256 | M | 2 |  |  |  | ROZPOCET | 1370 | 0 | 0 | 0 | 0 | 1 | 1370 | 64 | 150

## DSO 03-1 - Stavební část
{e5b23b5e-6b46-48d9-b9dd-6d10cc83a427}
2
| KRYCÍ LIST SOUPISU PRACÍ | [7 empty] | v --- níže se nacházejí doplnkové a pomocné údaje k sestavám --- v | [8 empty] | False
Stavba:
Vodovod Hrusice- připojení na VDJ Peleška
Objekt:
SO 03 - Čerpací stanice
Soupis:
DSO 03-1 - Stavební část
| KSO: |  |  |  |  | CC-CZ:
| Místo: |  | Hrusice |  |  | Datum: | 2025-12-17
| Zadavatel: |  |  |  |  | IČ:
|  | Obec Hrusice |  |  |  | DIČ:
| Účastník: |  |  |  |  | IČ: | 25117947
|  | ZEPRIS s.r.o. |  |  |  | DIČ: | CZ699004936
| Projektant: |  |  |  |  | IČ:
|  | Vodohospodářský rozvoj a výstavba a.s., Praha |  |  |  | DIČ:
| Zpracovatel: |  |  |  |  | IČ:
|  | VRV a.s. |  |  |  | DIČ:
Poznámka:
| Cena bez DPH | [5 empty] | 807418
|  |  | Základ daně |  |  | Sazba daně | Výše daně
| DPH | základní | 807418 |  |  | 21% | 169557.78
|  | snížená | 0 |  |  | 12% | 0
|  | zákl. přenesená | 0 |  |  | 21% | 0
|  | sníž. přenesená | 0 |  |  | 12% | 0
|  | nulová | 0 |  |  | 0% | 0
| Cena s DPH |  |  | v | CZK |  | 976975.78
REKAPITULACE ČLENĚNÍ SOUPISU PRACÍ
Stavba:
Vodovod Hrusice- připojení na VDJ Peleška
Objekt:
SO 03 - Čerpací stanice
Soupis:
DSO 03-1 - Stavební část
Místo: |  |  | Hrusice |  |  | Datum: | 2025-12-17
Zadavatel: |  |  | Obec Hrusice |  |  | Projektant: | Vodohospodářský rozvoj a výstavba a.s., Praha
Účastník: |  |  | ZEPRIS s.r.o. |  |  | Zpracovatel: | VRV a.s.
Kód dílu - Popis | [6 empty] | Cena celkem [CZK]
Náklady stavby celkem | [6 empty] | 807418 | [11 empty] | -1
| HSV - Práce a dodávky HSV | [5 empty] | 672968.27
| 1 - Zemní práce | [5 empty] | 41222.25
| 2 - Zakládání | [5 empty] | 176812.12
| 3 - Svislé a kompletní konstrukce | [5 empty] | 194247.12
| 4 - Vodorovné konstrukce | [5 empty] | 53510.14
| 5 - Komunikace pozemní | [5 empty] | 11489.34
| 6 - Úpravy povrchů, podlahy a osazování výplní | [5 empty] | 142493.85
| 9 - Ostatní konstrukce a práce, bourání | [5 empty] | 13217.47
| 998 - Přesun hmot | [5 empty] | 39975.98
| PSV - Práce a dodávky PSV | [5 empty] | 134449.73
| 711 - Izolace proti vodě, vlhkosti a plynům | [5 empty] | 33657.32
| 712 - Povlakové krytiny | [5 empty] | 27793.65
| 713 - Izolace tepelné | [5 empty] | 26268.12
| 764 - Konstrukce klempířské | [5 empty] | 22331.88
| 766 - Konstrukce truhlářské | [5 empty] | 11970
| 783 - Dokončovací práce - nátěry | [5 empty] | 7905
| 784 - Dokončovací práce - malby a tapety | [5 empty] | 4523.76
SOUPIS PRACÍ
Stavba:
Vodovod Hrusice- připojení na VDJ Peleška
Objekt:
SO 03 - Čerpací stanice
Soupis:
DSO 03-1 - Stavební část
Místo: |  |  | Hrusice |  |  | Datum: | 2025-12-17
Zadavatel: |  |  | Obec Hrusice |  |  | Projektant: | Vodohospodářský rozvoj a výstavba a.s., Praha
Účastník: |  |  | ZEPRIS s.r.o. |  |  | Zpracovatel: | VRV a.s.
PČ | Typ | Kód | Popis | MJ | Množství | J.cena [CZK] | Cena celkem [CZK] | Cenová soustava |  | DPH | J. Nh [h] | Nh celkem [h] | J. hmotnost [t] | Hmotnost celkem [t] | J. suť [t] | Suť Celkem [t]
Náklady soupisu celkem | [6 empty] | 807418 |  |  |  |  | 0 |  | 0 |  | 0 |  | D | -1 | [10 empty] | 807418
| D | HSV | Práce a dodávky HSV |  |  |  | 672968.27 |  |  |  |  | 0 |  | 0 |  | 0 | 1 | D | 0 |  |  |  | ROZPOCET | [6 empty] | 672968.27
| D | 1 | Zemní práce |  |  |  | 41222.25 |  |  |  |  | 0 |  | 0 |  | 0 | 1 | D | 1 |  |  |  | ROZPOCET | [6 empty] | 41222.25
1 | K | 131251102 | Hloubení jam nezapažených v hornině třídy těžitelnosti I skupiny 3 objem do 50 m3 strojně | m3 | 28 | 477 | 13356 | CS ÚRS 2024 02 |  | základní |  | 0 | 0 | 0 | 0 | 0 | 4 | K | 2 |  |  |  | ROZPOCET | 13356 | 0 | 0 | 0 | 0 | 1 | 13356 | 4 | 2
| Online PSC |  | https://podminky.urs.cz/item/CS_URS_2024_02/131251102 | [14 empty] | Online PSC | 2
2 | K | 162751117 | Vodorovné přemístění přes 9 000 do 10000 m výkopku/sypaniny z horniny třídy těžitelnosti I skupiny 1 až 3 | m3 | 28 | 241.6 | 6764.8 | CS ÚRS 2024 02 |  | základní |  | 0 | 0 | 0 | 0 | 0 | 4 | K | 2 |  |  |  | ROZPOCET | 6764.8 | 0 | 0 | 0 | 0 | 1 | 6764.8 | 4 | 4
| Online PSC |  | https://podminky.urs.cz/item/CS_URS_2024_02/162751117 | [14 empty] | Online PSC | 2
| VV |  | odvoz výkopku na skládku s poplatkem | [14 empty] | VV | 2 | 1 | True | 0 | ROZPOCET
| VV |  | 28 |  | 28 | [12 empty] | VV | 2 | 2 | True | 0 | ROZPOCET
| VV |  | Součet |  | 28 | [12 empty] | VV | 2 | 4 | True | 1 | ROZPOCET
3 | K | 162751119 | Příplatek k vodorovnému přemístění výkopku/sypaniny z horniny třídy těžitelnosti I skupiny 1 až 3 ZKD 1000 m přes 10000 m | m3 | 140 | 20.4 | 2856 | CS ÚRS 2024 02 |  | základní |  | 0 | 0 | 0 | 0 | 0 | 4 | K | 2 |  |  |  | ROZPOCET | 2856 | 0 | 0 | 0 | 0 | 1 | 2856 | 4 | 6
| Online PSC |  | https://podminky.urs.cz/item/CS_URS_2024_02/162751119 | [14 empty] | Online PSC | 2
| VV |  | 28*5 "Přepočtené koeficientem množství |  | 140 | [12 empty] | VV | 2 | 2 | True | 0 | ROZPOCET
| VV |  | Součet |  | 140 | [12 empty] | VV | 2 | 4 | True | 1 | ROZPOCET
4 | K | 171201231 | Poplatek za uložení zeminy a kamení na recyklační skládce (skládkovné) kód odpadu 17 05 04 | t | 44.8 | 352 | 15769.6 | CS ÚRS 2024 02 |  | základní |  | 0 | 0 | 0 | 0 | 0 | 4 | K | 2 |  |  |  | ROZPOCET | 15769.6 | 0 | 0 | 0 | 0 | 1 | 15769.6 | 4 | 8
| Online PSC |  | https://podminky.urs.cz/item/CS_URS_2024_02/171201231 | [14 empty] | Online PSC | 2
| VV |  | 28*1,6 "Přepočtené koeficientem množství |  | 44.8 | [12 empty] | VV | 2 | 2 | True | 0 | ROZPOCET
| VV |  | Součet |  | 44.8 | [12 empty] | VV | 2 | 4 | True | 1 | ROZPOCET
5 | K | 171251201 | Uložení sypaniny na skládky nebo meziskládky | m3 | 28 | 22.1 | 618.8 | CS ÚRS 2024 02 |  | základní |  | 0 | 0 | 0 | 0 | 0 | 4 | K | 2 |  |  |  | ROZPOCET | 618.8 | 0 | 0 | 0 | 0 | 1 | 618.8 | 4 | 10
| Online PSC |  | https://podminky.urs.cz/item/CS_URS_2024_02/171251201 | [14 empty] | Online PSC | 2
6 | K | 181912112 | Úprava pláně v hornině třídy těžitelnosti I skupiny 3 se zhutněním ručně | m2 | 35.105 | 52.9 | 1857.05 | CS ÚRS 2024 02 |  | základní |  | 0 | 0 | 0 | 0 | 0 | 4 | K | 2 |  |  |  | ROZPOCET | 1857.05 | 0 | 0 | 0 | 0 | 1 | 1857.05 | 4 | 12
| Online PSC |  | https://podminky.urs.cz/item/CS_URS_2024_02/181912112 | [14 empty] | Online PSC | 2
| VV |  | 5,70*3,65 |  | 20.805 | [12 empty] | VV | 2 | 2 | True | 0 | ROZPOCET
| VV |  | 14,3 |  | 14.3 | [12 empty] | VV | 2 | 2 | True | 0 | ROZPOCET
| VV |  | Součet |  | 35.105 | [12 empty] | VV | 2 | 4 | True | 1 | ROZPOCET
| D | 2 | Zakládání |  |  |  | 176812.12 |  |  |  |  | 0 |  | 0 |  | 0 | 1 | D | 1 |  |  |  | ROZPOCET | [6 empty] | 176812.12
7 | K | 271532212 | Podsyp pod základové konstrukce se zhutněním z hrubého kameniva frakce 16 až 32 mm | m3 | 2.016 | 2470 | 4979.52 | CS ÚRS 2024 02 |  | základní |  | 0 | 0 | 0 | 0 | 0 | 4 | K | 2 |  |  |  | ROZPOCET | 4979.52 | 0 | 0 | 0 | 0 | 1 | 4979.52 | 4 | 14
| Online PSC |  | https://podminky.urs.cz/item/CS_URS_2024_02/271532212 | [14 empty] | Online PSC | 2
| VV |  | podsyp tl.150 mm | [14 empty] | VV | 2 | 1 | True | 0 | ROZPOCET
| VV |  | 4,80*2,80*0,15 |  | 2.016 | [12 empty] | VV | 2 | 2 | True | 0 | ROZPOCET
| VV |  | Součet |  | 2.016 | [12 empty] | VV | 2 | 4 | True | 1 | ROZPOCET
8 | K | 272362021 | Výztuž základových kleneb svařovanými sítěmi Kari | t | 0.09 | 38800 | 3492 | CS ÚRS 2024 02 |  | základní |  | 0 | 0 | 0 | 0 | 0 | 4 | K | 2 |  |  |  | ROZPOCET | 3492 | 0 | 0 | 0 | 0 | 1 | 3492 | 4 | 16
| Online PSC |  | https://podminky.urs.cz/item/CS_URS_2024_02/272362021 | [14 empty] | Online PSC | 2
| VV |  | 5,0*3,0*0,006 |  | 0.09 | [12 empty] | VV | 2 | 2 | True | 0 | ROZPOCET
| VV |  | Součet |  | 0.09 | [12 empty] | VV | 2 | 4 | True | 1 | ROZPOCET
9 | K | 273321211 | Základové desky ze ŽB bez zvýšených nároků na prostředí tř. C 12/15 | m3 | 2.25 | 3910 | 8797.5 | CS ÚRS 2024 02 |  | základní |  | 0 | 0 | 0 | 0 | 0 | 4 | K | 2 |  |  |  | ROZPOCET | 8797.5 | 0 | 0 | 0 | 0 | 1 | 8797.5 | 4 | 18
| Online PSC |  | https://podminky.urs.cz/item/CS_URS_2024_02/273321211 | [14 empty] | Online PSC | 2
| VV |  | podkladní beton C12/15 X0 se sítí KARI tl.150 mm | [14 empty] | VV | 2 | 1 | True | 0 | ROZPOCET
| VV |  | 5,0*3,0*0,15 |  | 2.25 | [12 empty] | VV | 2 | 2 | True | 0 | ROZPOCET
| VV |  | Součet |  | 2.25 | [12 empty] | VV | 2 | 4 | True | 1 | ROZPOCET
10 | K | 274313711 | Základové pásy z betonu tř. C 20/25 | m3 | 15.525 | 4340 | 67378.5 | CS ÚRS 2024 02 |  | základní |  | 0 | 0 | 0 | 0 | 0 | 4 | K | 2 |  |  |  | ROZPOCET | 67378.5 | 0 | 0 | 0 | 0 | 1 | 67378.5 | 4 | 20
| Online PSC |  | https://podminky.urs.cz/item/CS_URS_2024_02/274313711 | [14 empty] | Online PSC | 2
| VV |  | 15*1,035 "Přepočtené koeficientem množství |  | 15.525 | [12 empty] | VV | 2 | 2 | True | 0 | ROZPOCET
| VV |  | Součet |  | 15.525 | [12 empty] | VV | 2 | 4 | True | 1 | ROZPOCET
11 | K | 274351121 | Zřízení bednění základových pasů rovného | m2 | 46.75 | 421 | 19681.75 | CS ÚRS 2024 02 |  | základní |  | 0 | 0 | 0 | 0 | 0 | 4 | K | 2 |  |  |  | ROZPOCET | 19681.75 | 0 | 0 | 0 | 0 | 1 | 19681.75 | 4 | 22
| Online PSC |  | https://podminky.urs.cz/item/CS_URS_2024_02/274351121 | [14 empty] | Online PSC | 2
| VV |  | průměrná hloubka pasů = 1,25 m | [14 empty] | VV | 2 | 1 | True | 0 | ROZPOCET
| VV |  | (5,70+3,65)*2*1,25*2 |  | 46.75 | [12 empty] | VV | 2 | 2 | True | 0 | ROZPOCET
| VV |  | Součet |  | 46.75 | [12 empty] | VV | 2 | 4 | True | 1 | ROZPOCET
12 | K | 274351122 | Odstranění bednění základových pasů rovného | m2 | 46.75 | 82.2 | 3842.85 | CS ÚRS 2024 02 |  | základní |  | 0 | 0 | 0 | 0 | 0 | 4 | K | 2 |  |  |  | ROZPOCET | 3842.85 | 0 | 0 | 0 | 0 | 1 | 3842.85 | 4 | 24
| Online PSC |  | https://podminky.urs.cz/item/CS_URS_2024_02/274351122 | [14 empty] | Online PSC | 2
13 | K | 27500000R | Výplň z popílkocementové suspenze - základy - dodávka + montáž | m3 | 13 | 5280 | 68640 |  |  | základní |  | 0 | 0 | 0 | 0 | 0 | 4 | K | 2 |  |  |  | ROZPOCET | 68640 | 0 | 0 | 0 | 0 | 1 | 68640 | 4 | 26
| D | 3 | Svislé a kompletní konstrukce |  |  |  | 194247.12 |  |  |  |  | 0 |  | 0 |  | 0 | 1 | D | 1 |  |  |  | ROZPOCET | [6 empty] | 194247.12
14 | K | 311275111 | Zdivo nosné z betonových tvárnic P10 s vloženou TI tl zdiva 300 mm | m2 | 49.64 | 3040 | 150905.6 | CS ÚRS 2024 02 |  | základní |  | 0 | 0 | 0 | 0 | 0 | 4 | K | 2 |  |  |  | ROZPOCET | 150905.6 | 0 | 0 | 0 | 0 | 1 | 150905.6 | 4 | 28
| Online PSC |  | https://podminky.urs.cz/item/CS_URS_2024_02/311275111 | [14 empty] | Online PSC | 2
| VV |  | zdivo z betonových zdících tvárnic 500/300/200 mm včetně rohových | [14 empty] | VV | 2 | 1 | True | 0 | ROZPOCET
| VV |  | (5,6+3,8)*2*(2,7+2,90)/2 |  | 52.64 | [12 empty] | VV | 2 | 2 | True | 0 | ROZPOCET
| VV |  | odpočet dveří: | [14 empty] | VV | 2 | 1 | True | 0 | ROZPOCET
| VV |  | -1,5*2,0 |  | -3 | [12 empty] | VV | 2 | 2 | True | 0 | ROZPOCET
| VV |  | Součet |  | 49.64 | [12 empty] | VV | 2 | 4 | True | 1 | ROZPOCET
15 | K | 311321611 | Nosná zeď ze ŽB tř. C 30/37 bez výztuže | m3 | 1.703 | 5170 | 8804.51 | CS ÚRS 2024 02 |  | základní |  | 0 | 0 | 0 | 0 | 0 | 4 | K | 2 |  |  |  | ROZPOCET | 8804.51 | 0 | 0 | 0 | 0 | 1 | 8804.51 | 4 | 30
| Online PSC |  | https://podminky.urs.cz/item/CS_URS_2024_02/311321611 | [14 empty] | Online PSC | 2
| VV |  | 5,6*0,3*0,3*2 |  | 1.008 | [12 empty] | VV | 2 | 2 | True | 0 | ROZPOCET
| VV |  | 3,3*0,3*0,3*2 |  | 0.594 | [12 empty] | VV | 2 | 2 | True | 0 | ROZPOCET
| VV |  | dobetonování u stropních panelů - 2 x 100 mm | [14 empty] | VV | 2 | 1 | True | 0 | ROZPOCET
| VV |  | 3,6*0,1*0,14*2 |  | 0.101 | [12 empty] | VV | 2 | 2 | True | 0 | ROZPOCET
| VV |  | Součet |  | 1.703 | [12 empty] | VV | 2 | 4 | True | 1 | ROZPOCET
16 | K | 311351121 | Zřízení oboustranného bednění nosných nadzákladových zdí | m2 | 7.32 | 580 | 4245.6 | CS ÚRS 2024 02 |  | základní |  | 0 | 0 | 0 | 0 | 0 | 4 | K | 2 |  |  |  | ROZPOCET | 4245.6 | 0 | 0 | 0 | 0 | 1 | 4245.6 | 4 | 32
| Online PSC |  | https://podminky.urs.cz/item/CS_URS_2024_02/311351121 | [14 empty] | Online PSC | 2
| VV |  | (5,6+2*3,6)*0,3 |  | 3.84 | [12 empty] | VV | 2 | 2 | True | 0 | ROZPOCET
| VV |  | (5,0+2*3,3)*0,3 |  | 3.48 | [12 empty] | VV | 2 | 2 | True | 0 | ROZPOCET
| VV |  | Součet |  | 7.32 | [12 empty] | VV | 2 | 4 | True | 1 | ROZPOCET
17 | K | 311351122 | Odstranění oboustranného bednění nosných nadzákladových zdí | m2 | 7.32 | 153 | 1119.96 | CS ÚRS 2024 02 |  | základní |  | 0 | 0 | 0 | 0 | 0 | 4 | K | 2 |  |  |  | ROZPOCET | 1119.96 | 0 | 0 | 0 | 0 | 1 | 1119.96 | 4 | 34
| Online PSC |  | https://podminky.urs.cz/item/CS_URS_2024_02/311351122 | [14 empty] | Online PSC | 2
18 | K | 311351311 | Zřízení jednostranného bednění nosných nadzákladových zdí | m2 | 1.036 | 1350 | 1398.6 | CS ÚRS 2024 02 |  | základní |  | 0 | 0 | 0 | 0 | 0 | 4 | K | 2 |  |  |  | ROZPOCET | 1398.6 | 0 | 0 | 0 | 0 | 1 | 1398.6 | 4 | 36
| Online PSC |  | https://podminky.urs.cz/item/CS_URS_2024_02/311351311 | [14 empty] | Online PSC | 2
| VV |  | dobetonování u stropních panelů - 2 x 100 mm | [14 empty] | VV | 2 | 1 | True | 0 | ROZPOCET
| VV |  | (3,6+0,1)*0,14*2 |  | 1.036 | [12 empty] | VV | 2 | 2 | True | 0 | ROZPOCET
| VV |  | Součet |  | 1.036 | [12 empty] | VV | 2 | 4 | True | 1 | ROZPOCET
19 | K | 311351312 | Odstranění jednostranného bednění nosných nadzákladových zdí | m2 | 1.036 | 223 | 231.03 | CS ÚRS 2024 02 |  | základní |  | 0 | 0 | 0 | 0 | 0 | 4 | K | 2 |  |  |  | ROZPOCET | 231.03 | 0 | 0 | 0 | 0 | 1 | 231.03 | 4 | 38
| Online PSC |  | https://podminky.urs.cz/item/CS_URS_2024_02/311351312 | [14 empty] | Online PSC | 2
20 | K | 311361821 | Výztuž nosných zdí betonářskou ocelí 10 505 | t | 0.114 | 55800 | 6361.2 | CS ÚRS 2024 02 |  | základní |  | 0 | 0 | 0 | 0 | 0 | 4 | K | 2 |  |  |  | ROZPOCET | 6361.2 | 0 | 0 | 0 | 0 | 1 | 6361.2 | 4 | 40
| Online PSC |  | https://podminky.urs.cz/item/CS_URS_2024_02/311361821 | [14 empty] | Online PSC | 2
| VV |  | 1,199*0,095 |  | 0.114 | [12 empty] | VV | 2 | 2 | True | 0 | ROZPOCET
| VV |  | Součet |  | 0.114 | [12 empty] | VV | 2 | 4 | True | 1 | ROZPOCET
21 | K | 317143454 | Překlad nosný z pórobetonu ve zdech tl 300 mm dl přes 1800 do 2100 mm | kus | 1 | 4440 | 4440 | CS ÚRS 2024 02 |  | základní |  | 0 | 0 | 0 | 0 | 0 | 4 | K | 2 |  |  |  | ROZPOCET | 4440 | 0 | 0 | 0 | 0 | 1 | 4440 | 4 | 42
| Online PSC |  | https://podminky.urs.cz/item/CS_URS_2024_02/317143454 | [14 empty] | Online PSC | 2
22 | K | 345321616 | Zídky atikové, parapetní, schodišťové a zábradelní ze ŽB tř. C 30/37 | m3 | 0.768 | 5560 | 4270.08 | CS ÚRS 2024 02 |  | základní |  | 0 | 0 | 0 | 0 | 0 | 4 | K | 2 |  |  |  | ROZPOCET | 4270.08 | 0 | 0 | 0 | 0 | 1 | 4270.08 | 4 | 44
| Online PSC |  | https://podminky.urs.cz/item/CS_URS_2024_02/345321616 | [14 empty] | Online PSC | 2
| VV |  | výška atiky = 3,35-2,95 = 0,40 m | [14 empty] | VV | 2 | 1 | True | 0 | ROZPOCET
| VV |  | tl.150 mm | [14 empty] | VV | 2 | 1 | True | 0 | ROZPOCET
| VV |  | (2*3,6+5,60)*0,15*0,4 |  | 0.768 | [12 empty] | VV | 2 | 2 | True | 0 | ROZPOCET
| VV |  | Součet |  | 0.768 | [12 empty] | VV | 2 | 4 | True | 1 | ROZPOCET
23 | K | 345351005 | Zřízení bednění plnostěnných zídek atikových, parapetních, zábradelních | m2 | 10.36 | 632 | 6547.52 | CS ÚRS 2024 02 |  | základní |  | 0 | 0 | 0 | 0 | 0 | 4 | K | 2 |  |  |  | ROZPOCET | 6547.52 | 0 | 0 | 0 | 0 | 1 | 6547.52 | 4 | 46
| Online PSC |  | https://podminky.urs.cz/item/CS_URS_2024_02/345351005 | [14 empty] | Online PSC | 2
| VV |  | (2*3,6+5,6)*2*0,40+0,15*0,4*2 |  | 10.36 | [12 empty] | VV | 2 | 2 | True | 0 | ROZPOCET
| VV |  | Součet |  | 10.36 | [12 empty] | VV | 2 | 4 | True | 1 | ROZPOCET
24 | K | 345351006 | Odstranění bednění plnostěnných zídek atikových, parapetních, zábradelních | m2 | 10.36 | 157 | 1626.52 | CS ÚRS 2024 02 |  | základní |  | 0 | 0 | 0 | 0 | 0 | 4 | K | 2 |  |  |  | ROZPOCET | 1626.52 | 0 | 0 | 0 | 0 | 1 | 1626.52 | 4 | 48
| Online PSC |  | https://podminky.urs.cz/item/CS_URS_2024_02/345351006 | [14 empty] | Online PSC | 2
25 | K | 345361821 | Výztuž zídek atikových, parapetních, schodišťových a zábradelních betonářskou ocelí 10 505 | t | 0.065 | 66100 | 4296.5 | CS ÚRS 2024 02 |  | základní |  | 0 | 0 | 0 | 0 | 0 | 4 | K | 2 |  |  |  | ROZPOCET | 4296.5 | 0 | 0 | 0 | 0 | 1 | 4296.5 | 4 | 50
| Online PSC |  | https://podminky.urs.cz/item/CS_URS_2024_02/345361821 | [14 empty] | Online PSC | 2
| VV |  | 0,768*0,085 |  | 0.065 | [12 empty] | VV | 2 | 2 | True | 0 | ROZPOCET
| VV |  | Součet |  | 0.065 | [12 empty] | VV | 2 | 4 | True | 1 | ROZPOCET
| D | 4 | Vodorovné konstrukce |  |  |  | 53510.14 |  |  |  |  | 0 |  | 0 |  | 0 | 1 | D | 1 |  |  |  | ROZPOCET | [6 empty] | 53510.14
26 | K | 411121121 | Montáž prefabrikovaných ŽB stropů ze stropních panelů š 1200 mm dl do 3800 mm | kus | 9 | 754 | 6786 | CS ÚRS 2024 02 |  | základní |  | 0 | 0 | 0 | 0 | 0 | 4 | K | 2 |  |  |  | ROZPOCET | 6786 | 0 | 0 | 0 | 0 | 1 | 6786 | 4 | 52
| Online PSC |  | https://podminky.urs.cz/item/CS_URS_2024_02/411121121 | [14 empty] | Online PSC | 2
27 | M | 59341417 | panel stropní plný PZD 3580x590x140mm | kus | 9 | 3570 | 32130 | CS ÚRS 2024 02 |  | základní |  | 0 | 0 | 0 | 0 | 0 | 8 | M | 2 |  |  |  | ROZPOCET | 32130 | 0 | 0 | 0 | 0 | 1 | 32130 | 4 | 54
28 | K | 417321616 | Ztužující pásy a věnce ze ŽB tř. C 30/37 | m3 | 0.722 | 5270 | 3804.94 | CS ÚRS 2024 02 |  | základní |  | 0 | 0 | 0 | 0 | 0 | 4 | K | 2 |  |  |  | ROZPOCET | 3804.94 | 0 | 0 | 0 | 0 | 1 | 3804.94 | 4 | 56
| Online PSC |  | https://podminky.urs.cz/item/CS_URS_2024_02/417321616 | [14 empty] | Online PSC | 2
| VV |  | 5,60*0,3*0,14*2 |  | 0.47 | [12 empty] | VV | 2 | 2 | True | 0 | ROZPOCET
| VV |  | 3,0*0,3*0,14*2 |  | 0.252 | [12 empty] | VV | 2 | 2 | True | 0 | ROZPOCET
| VV |  | Součet |  | 0.722 | [12 empty] | VV | 2 | 4 | True | 1 | ROZPOCET
29 | K | 417351115 | Zřízení bednění ztužujících věnců | m2 | 4.816 | 784 | 3775.74 | CS ÚRS 2024 02 |  | základní |  | 0 | 0 | 0 | 0 | 0 | 4 | K | 2 |  |  |  | ROZPOCET | 3775.74 | 0 | 0 | 0 | 0 | 1 | 3775.74 | 4 | 58
| Online PSC |  | https://podminky.urs.cz/item/CS_URS_2024_02/417351115 | [14 empty] | Online PSC | 2
| VV |  | (5,6+3,6)*2*0,14 |  | 2.576 | [12 empty] | VV | 2 | 2 | True | 0 | ROZPOCET
| VV |  | (5,0+3,0)*2*0,14 |  | 2.24 | [12 empty] | VV | 2 | 2 | True | 0 | ROZPOCET
| VV |  | Součet |  | 4.816 | [12 empty] | VV | 2 | 4 | True | 1 | ROZPOCET
30 | K | 417351116 | Odstranění bednění ztužujících věnců | m2 | 4.816 | 154 | 741.66 | CS ÚRS 2024 02 |  | základní |  | 0 | 0 | 0 | 0 | 0 | 4 | K | 2 |  |  |  | ROZPOCET | 741.66 | 0 | 0 | 0 | 0 | 1 | 741.66 | 4 | 60
| Online PSC |  | https://podminky.urs.cz/item/CS_URS_2024_02/417351116 | [14 empty] | Online PSC | 2
31 | K | 417361821 | Výztuž ztužujících pásů a věnců betonářskou ocelí 10 505 | t | 0.069 | 56700 | 3912.3 | CS ÚRS 2024 02 |  | základní |  | 0 | 0 | 0 | 0 | 0 | 4 | K | 2 |  |  |  | ROZPOCET | 3912.3 | 0 | 0 | 0 | 0 | 1 | 3912.3 | 4 | 62
| Online PSC |  | https://podminky.urs.cz/item/CS_URS_2024_02/417361821 | [14 empty] | Online PSC | 2
| VV |  | 0,722*0,095 |  | 0.069 | [12 empty] | VV | 2 | 2 | True | 0 | ROZPOCET
| VV |  | Součet |  | 0.069 | [12 empty] | VV | 2 | 4 | True | 1 | ROZPOCET
32 | K | 451577777 | Podklad nebo lože pod dlažbu vodorovný nebo do sklonu 1:5 z kameniva těženého tl přes 30 do 100 mm | m2 | 14.3 | 165 | 2359.5 | CS ÚRS 2024 02 |  | základní |  | 0 | 0 | 0 | 0 | 0 | 4 | K | 2 |  |  |  | ROZPOCET | 2359.5 | 0 | 0 | 0 | 0 | 1 | 2359.5 | 4 | 64
| Online PSC |  | https://podminky.urs.cz/item/CS_URS_2024_02/451577777 | [14 empty] | Online PSC | 2
| D | 5 | Komunikace pozemní |  |  |  | 11489.34 |  |  |  |  | 0 |  | 0 |  | 0 | 1 | D | 1 |  |  |  | ROZPOCET | [6 empty] | 11489.34
33 | K | 596811220 | Kladení betonové dlažby komunikací pro pěší do lože z kameniva velikosti přes 0,09 do 0,25 m2 pl do 50 m2 | m2 | 14.3 | 376 | 5376.8 | CS ÚRS 2024 02 |  | základní |  | 0 | 0 | 0 | 0 | 0 | 4 | K | 2 |  |  |  | ROZPOCET | 5376.8 | 0 | 0 | 0 | 0 | 1 | 5376.8 | 4 | 66
| Online PSC |  | https://podminky.urs.cz/item/CS_URS_2024_02/596811220 | [14 empty] | Online PSC | 2
| VV |  | okapový chodníček + vstup do objektu | [14 empty] | VV | 2 | 1 | True | 0 | ROZPOCET
| VV |  | 6,8*0,5*2 |  | 6.8 | [12 empty] | VV | 2 | 2 | True | 0 | ROZPOCET
| VV |  | 4,30*0,5*2 |  | 4.3 | [12 empty] | VV | 2 | 2 | True | 0 | ROZPOCET
| VV |  | 1,6*1,0*2 |  | 3.2 | [12 empty] | VV | 2 | 2 | True | 0 | ROZPOCET
| VV |  | Součet |  | 14.3 | [12 empty] | VV | 2 | 4 | True | 1 | ROZPOCET
34 | M | 59246003 | dlažba plošná betonová terasová hladká 500x500x50mm | m2 | 14.729 | 415 | 6112.54 | CS ÚRS 2024 02 |  | základní |  | 0 | 0 | 0 | 0 | 0 | 8 | M | 2 |  |  |  | ROZPOCET | 6112.54 | 0 | 0 | 0 | 0 | 1 | 6112.54 | 4 | 68
| VV |  | 14,3*1,03 "Přepočtené koeficientem množství |  | 14.729 | [12 empty] | VV | 2 | 2 | True | 0 | ROZPOCET
| VV |  | Součet |  | 14.729 | [12 empty] | VV | 2 | 4 | True | 1 | ROZPOCET
| D | 6 | Úpravy povrchů, podlahy a osazování výplní |  |  |  | 142493.85 |  |  |  |  | 0 |  | 0 |  | 0 | 1 | D | 1 |  |  |  | ROZPOCET | [6 empty] | 142493.85
35 | K | 611322141 | Vápenocementová lehčená omítka štuková dvouvrstvá vnitřních stropů rovných nanášená ručně | m2 | 15.32 | 444 | 6802.08 | CS ÚRS 2024 02 |  | základní |  | 0 | 0 | 0 | 0 | 0 | 4 | K | 2 |  |  |  | ROZPOCET | 6802.08 | 0 | 0 | 0 | 0 | 1 | 6802.08 | 4 | 70
| Online PSC |  | https://podminky.urs.cz/item/CS_URS_2024_02/611322141 | [14 empty] | Online PSC | 2
| VV |  | 5*3 |  | 15 | [12 empty] | VV | 2 | 2 | True | 0 | ROZPOCET
| VV |  | 1,6*0,2 |  | 0.32 | [12 empty] | VV | 2 | 2 | True | 0 | ROZPOCET
| VV |  | Součet |  | 15.32 | [12 empty] | VV | 2 | 4 | True | 1 | ROZPOCET
36 | K | 612322141 | Vápenocementová lehčená omítka štuková dvouvrstvá vnitřních stěn nanášená ručně | m2 | 43.92 | 383 | 16821.36 | CS ÚRS 2024 02 |  | základní |  | 0 | 0 | 0 | 0 | 0 | 4 | K | 2 |  |  |  | ROZPOCET | 16821.36 | 0 | 0 | 0 | 0 | 1 | 16821.36 | 4 | 72
| Online PSC |  | https://podminky.urs.cz/item/CS_URS_2024_02/612322141 | [14 empty] | Online PSC | 2
| VV |  | (5+3)*2*(2,835+2,95)/2 |  | 46.28 | [12 empty] | VV | 2 | 2 | True | 0 | ROZPOCET
| VV |  | 2*1,6*0,2 |  | 0.64 | [12 empty] | VV | 2 | 2 | True | 0 | ROZPOCET
| VV |  | -1,5*2,0 |  | -3 | [12 empty] | VV | 2 | 2 | True | 0 | ROZPOCET
| VV |  | Součet |  | 43.92 | [12 empty] | VV | 2 | 4 | True | 1 | ROZPOCET
37 | K | 622142001 | Potažení vnějších stěn sklovláknitým pletivem vtlačeným do tenkovrstvé hmoty | m2 | 22.44 | 286 | 6417.84 | CS ÚRS 2024 02 |  | základní |  | 0 | 0 | 0 | 0 | 0 | 4 | K | 2 |  |  |  | ROZPOCET | 6417.84 | 0 | 0 | 0 | 0 | 1 | 6417.84 | 4 | 74
| Online PSC |  | https://podminky.urs.cz/item/CS_URS_2024_02/622142001 | [14 empty] | Online PSC | 2
| VV |  | izolace základů a soklu | [14 empty] | VV | 2 | 1 | True | 0 | ROZPOCET
| VV |  | (5,7+3,65)*2*(0,8+0,4) |  | 22.44 | [12 empty] | VV | 2 | 2 | True | 0 | ROZPOCET
| VV |  | Součet |  | 22.44 | [12 empty] | VV | 2 | 4 | True | 1 | ROZPOCET
38 | K | 622151011 | Penetrační silikátový nátěr vnějších pastovitých tenkovrstvých omítek stěn | m2 | 51.12 | 61.6 | 3148.99 | CS ÚRS 2024 02 |  | základní |  | 0 | 0 | 0 | 0 | 0 | 4 | K | 2 |  |  |  | ROZPOCET | 3148.99 | 0 | 0 | 0 | 0 | 1 | 3148.99 | 4 | 76
| Online PSC |  | https://podminky.urs.cz/item/CS_URS_2024_02/622151011 | [14 empty] | Online PSC | 2
| VV |  | (5,6+3,6)*2*(2,8+3,0)/2 |  | 53.36 | [12 empty] | VV | 2 | 2 | True | 0 | ROZPOCET
| VV |  | 1,6*0,1 |  | 0.16 | [12 empty] | VV | 2 | 2 | True | 0 | ROZPOCET
| VV |  | -1,5*1,60 |  | -2.4 | [12 empty] | VV | 2 | 2 | True | 0 | ROZPOCET
| VV |  | Součet |  | 51.12 | [12 empty] | VV | 2 | 4 | True | 1 | ROZPOCET
39 | K | 622151021 | Penetrační akrylátový nátěr vnějších mozaikových tenkovrstvých omítek stěn | m2 | 8.75 | 59.9 | 524.13 | CS ÚRS 2024 02 |  | základní |  | 0 | 0 | 0 | 0 | 0 | 4 | K | 2 |  |  |  | ROZPOCET | 524.13 | 0 | 0 | 0 | 0 | 1 | 524.13 | 4 | 78
| Online PSC |  | https://podminky.urs.cz/item/CS_URS_2024_02/622151021 | [14 empty] | Online PSC | 2
| VV |  | přesah 100 mm pod úroveň terénu | [14 empty] | VV | 2 | 1 | True | 0 | ROZPOCET
| VV |  | (5,7+3,65)*2*(0,4+0,10) |  | 9.35 | [12 empty] | VV | 2 | 2 | True | 0 | ROZPOCET
| VV |  | -1,5*0,4 |  | -0.6 | [12 empty] | VV | 2 | 2 | True | 0 | ROZPOCET
| VV |  | Součet |  | 8.75 | [12 empty] | VV | 2 | 4 | True | 1 | ROZPOCET
40 | K | 622211021 | Montáž kontaktního zateplení vnějších stěn lepením a mechanickým kotvením polystyrénových desek do betonu a zdiva tl přes 80 do 120 mm | m2 | 50.96 | 910 | 46373.6 | CS ÚRS 2024 02 |  | základní |  | 0 | 0 | 0 | 0 | 0 | 4 | K | 2 |  |  |  | ROZPOCET | 46373.6 | 0 | 0 | 0 | 0 | 1 | 46373.6 | 4 | 80
| Online PSC |  | https://podminky.urs.cz/item/CS_URS_2024_02/622211021 | [14 empty] | Online PSC | 2
| VV |  | tl.120 mm | [14 empty] | VV | 2 | 1 | True | 0 | ROZPOCET
| VV |  | (5,6+3,6)*2*(2,8+3,0)/2 |  | 53.36 | [12 empty] | VV | 2 | 2 | True | 0 | ROZPOCET
| VV |  | -1,5*1,60 |  | -2.4 | [12 empty] | VV | 2 | 2 | True | 0 | ROZPOCET
| VV |  | Součet |  | 50.96 | [12 empty] | VV | 2 | 4 | True | 1 | ROZPOCET
41 | M | 28375939 | deska EPS 70 fasádní λ=0,039 tl 120mm | m2 | 53.508 | 234 | 12520.87 | CS ÚRS 2024 02 |  | základní |  | 0 | 0 | 0 | 0 | 0 | 8 | M | 2 |  |  |  | ROZPOCET | 12520.87 | 0 | 0 | 0 | 0 | 1 | 12520.87 | 4 | 82
| VV |  | 50,96*1,05 "Přepočtené koeficientem množství |  | 53.508 | [12 empty] | VV | 2 | 2 | True | 0 | ROZPOCET
| VV |  | Součet |  | 53.508 | [12 empty] | VV | 2 | 4 | True | 1 | ROZPOCET
42 | K | 622252001 | Montáž profilů kontaktního zateplení připevněných mechanicky | m | 16.9 | 162 | 2737.8 | CS ÚRS 2024 02 |  | základní |  | 0 | 0 | 0 | 0 | 0 | 4 | K | 2 |  |  |  | ROZPOCET | 2737.8 | 0 | 0 | 0 | 0 | 1 | 2737.8 | 4 | 84
| Online PSC |  | https://podminky.urs.cz/item/CS_URS_2024_02/622252001 | [14 empty] | Online PSC | 2
| VV |  | (5,6+3,6)*2 |  | 18.4 | [12 empty] | VV | 2 | 2 | True | 0 | ROZPOCET
| VV |  | -1,5 |  | -1.5 | [12 empty] | VV | 2 | 2 | True | 0 | ROZPOCET
| VV |  | Součet |  | 16.9 | [12 empty] | VV | 2 | 4 | True | 1 | ROZPOCET
43 | M | 59051649 | profil zakládací Al tl 0,7mm pro ETICS pro izolant tl 120mm | m | 17.745 | 108 | 1916.46 | CS ÚRS 2024 02 |  | základní |  | 0 | 0 | 0 | 0 | 0 | 8 | M | 2 |  |  |  | ROZPOCET | 1916.46 | 0 | 0 | 0 | 0 | 1 | 1916.46 | 4 | 86
| VV |  | 16,9*1,05 "Přepočtené koeficientem množství |  | 17.745 | [12 empty] | VV | 2 | 2 | True | 0 | ROZPOCET
| VV |  | Součet |  | 17.745 | [12 empty] | VV | 2 | 4 | True | 1 | ROZPOCET
44 | K | 622252002 | Montáž profilů kontaktního zateplení lepených | m | 17.2 | 74.3 | 1277.96 | CS ÚRS 2024 02 |  | základní |  | 0 | 0 | 0 | 0 | 0 | 4 | K | 2 |  |  |  | ROZPOCET | 1277.96 | 0 | 0 | 0 | 0 | 1 | 1277.96 | 4 | 88
| Online PSC |  | https://podminky.urs.cz/item/CS_URS_2024_02/622252002 | [14 empty] | Online PSC | 2
| VV |  | rohový | [14 empty] | VV | 2 | 1 | True | 0 | ROZPOCET
| VV |  | 2*3,4 |  | 6.8 | [12 empty] | VV | 2 | 2 | True | 0 | ROZPOCET
| VV |  | 2*3,2 |  | 6.4 | [12 empty] | VV | 2 | 2 | True | 0 | ROZPOCET
| VV |  | 2*2 |  | 4 | [12 empty] | VV | 2 | 2 | True | 0 | ROZPOCET
| VV |  | Součet |  | 17.2 | [12 empty] | VV | 2 | 4 | True | 1 | ROZPOCET
45 | M | 63127466 | profil rohový Al 23x23mm s výztužnou tkaninou š 100mm pro ETICS | m | 18.06 | 41.3 | 745.88 | CS ÚRS 2024 02 |  | základní |  | 0 | 0 | 0 | 0 | 0 | 8 | M | 2 |  |  |  | ROZPOCET | 745.88 | 0 | 0 | 0 | 0 | 1 | 745.88 | 4 | 90
| VV |  | 17,2*1,05 "Přepočtené koeficientem množství |  | 18.06 | [12 empty] | VV | 2 | 2 | True | 0 | ROZPOCET
| VV |  | Součet |  | 18.06 | [12 empty] | VV | 2 | 4 | True | 1 | ROZPOCET
46 | K | 622511112 | Tenkovrstvá akrylátová mozaiková střednězrnná omítka vnějších stěn | m2 | 8.75 | 718 | 6282.5 | CS ÚRS 2024 02 |  | základní |  | 0 | 0 | 0 | 0 | 0 | 4 | K | 2 |  |  |  | ROZPOCET | 6282.5 | 0 | 0 | 0 | 0 | 1 | 6282.5 | 4 | 92
| Online PSC |  | https://podminky.urs.cz/item/CS_URS_2024_02/622511112 | [14 empty] | Online PSC | 2
| VV |  | (5,7+3,65)*2*0,5 |  | 9.35 | [12 empty] | VV | 2 | 2 | True | 0 | ROZPOCET
| VV |  | -1,5*0,4 |  | -0.6 | [12 empty] | VV | 2 | 2 | True | 0 | ROZPOCET
| VV |  | Součet |  | 8.75 | [12 empty] | VV | 2 | 4 | True | 1 | ROZPOCET
47 | K | 622521022 | Tenkovrstvá silikátová zatíraná omítka zrnitost 2,0 mm vnějších stěn | m2 | 51.12 | 461 | 23566.32 | CS ÚRS 2024 02 |  | základní |  | 0 | 0 | 0 | 0 | 0 | 4 | K | 2 |  |  |  | ROZPOCET | 23566.32 | 0 | 0 | 0 | 0 | 1 | 23566.32 | 4 | 94
| Online PSC |  | https://podminky.urs.cz/item/CS_URS_2024_02/622521022 | [14 empty] | Online PSC | 2
| VV |  | (5,6+3,6)*2*(2,8+3,0)/2 |  | 53.36 | [12 empty] | VV | 2 | 2 | True | 0 | ROZPOCET
| VV |  | 1,6*0,1 |  | 0.16 | [12 empty] | VV | 2 | 2 | True | 0 | ROZPOCET
| VV |  | -1,5*1,60 |  | -2.4 | [12 empty] | VV | 2 | 2 | True | 0 | ROZPOCET
| VV |  | Součet |  | 51.12 | [12 empty] | VV | 2 | 4 | True | 1 | ROZPOCET
48 | K | 631311135 | Mazanina tl přes 120 do 240 mm z betonu prostého bez zvýšených nároků na prostředí tř. C 20/25 | m3 | 2.25 | 5290 | 11902.5 | CS ÚRS 2024 02 |  | základní |  | 0 | 0 | 0 | 0 | 0 | 4 | K | 2 |  |  |  | ROZPOCET | 11902.5 | 0 | 0 | 0 | 0 | 1 | 11902.5 | 4 | 96
| Online PSC |  | https://podminky.urs.cz/item/CS_URS_2024_02/631311135 | [14 empty] | Online PSC | 2
| VV |  | spádový beton - betonová mazanina C20/25 tl.100-200 mm | [14 empty] | VV | 2 | 1 | True | 0 | ROZPOCET
| VV |  | bez odpočtu jímky 300x300 mm v podlaze | [14 empty] | VV | 2 | 1 | True | 0 | ROZPOCET
| VV |  | 5,0*3,0*(0,1+0,2)/2 |  | 2.25 | [12 empty] | VV | 2 | 2 | True | 0 | ROZPOCET
| VV |  | Součet |  | 2.25 | [12 empty] | VV | 2 | 4 | True | 1 | ROZPOCET
49 | K | 631319013 | Příplatek k mazanině tl přes 120 do 240 mm za přehlazení povrchu | m3 | 2.25 | 358 | 805.5 | CS ÚRS 2024 02 |  | základní |  | 0 | 0 | 0 | 0 | 0 | 4 | K | 2 |  |  |  | ROZPOCET | 805.5 | 0 | 0 | 0 | 0 | 1 | 805.5 | 4 | 98
| Online PSC |  | https://podminky.urs.cz/item/CS_URS_2024_02/631319013 | [14 empty] | Online PSC | 2
50 | K | 631351111 | Zřízení bednění otvorů a prostupů v podlahách | m2 | 0.3 | 629 | 188.7 | CS ÚRS 2024 02 |  | základní |  | 0 | 0 | 0 | 0 | 0 | 4 | K | 2 |  |  |  | ROZPOCET | 188.7 | 0 | 0 | 0 | 0 | 1 | 188.7 | 4 | 100
| Online PSC |  | https://podminky.urs.cz/item/CS_URS_2024_02/631351111 | [14 empty] | Online PSC | 2
| VV |  | jímka v podlaze | [14 empty] | VV | 2 | 1 | True | 0 | ROZPOCET
| VV |  | 0,3*4*0,25 |  | 0.3 | [12 empty] | VV | 2 | 2 | True | 0 | ROZPOCET
| VV |  | Součet |  | 0.3 | [12 empty] | VV | 2 | 4 | True | 1 | ROZPOCET
51 | K | 631351112 | Odstranění bednění otvorů a prostupů v podlahách | m2 | 0.3 | 137 | 41.1 | CS ÚRS 2024 02 |  | základní |  | 0 | 0 | 0 | 0 | 0 | 4 | K | 2 |  |  |  | ROZPOCET | 41.1 | 0 | 0 | 0 | 0 | 1 | 41.1 | 4 | 102
| Online PSC |  | https://podminky.urs.cz/item/CS_URS_2024_02/631351112 | [14 empty] | Online PSC | 2
52 | K | 632481213 | Separační vrstva z PE fólie | m2 | 20.805 | 20.2 | 420.26 | CS ÚRS 2024 02 |  | základní |  | 0 | 0 | 0 | 0 | 0 | 4 | K | 2 |  |  |  | ROZPOCET | 420.26 | 0 | 0 | 0 | 0 | 1 | 420.26 | 4 | 104
| Online PSC |  | https://podminky.urs.cz/item/CS_URS_2024_02/632481213 | [14 empty] | Online PSC | 2
| VV |  | 5,70*3,65 |  | 20.805 | [12 empty] | VV | 2 | 2 | True | 0 | ROZPOCET
| VV |  | Součet |  | 20.805 | [12 empty] | VV | 2 | 4 | True | 1 | ROZPOCET
| D | 9 | Ostatní konstrukce a práce, bourání |  |  |  | 13217.47 |  |  |  |  | 0 |  | 0 |  | 0 | 1 | D | 1 |  |  |  | ROZPOCET | [6 empty] | 13217.47
53 | K | 916331112 | Osazení zahradního obrubníku betonového do lože z betonu s boční opěrou | m | 25.2 | 220 | 5544 | CS ÚRS 2024 02 |  | základní |  | 0 | 0 | 0 | 0 | 0 | 4 | K | 2 |  |  |  | ROZPOCET | 5544 | 0 | 0 | 0 | 0 | 1 | 5544 | 4 | 106
| Online PSC |  | https://podminky.urs.cz/item/CS_URS_2024_02/916331112 | [14 empty] | Online PSC | 2
| VV |  | (6,8+4,8)*2+2*1,0 |  | 25.2 | [12 empty] | VV | 2 | 2 | True | 0 | ROZPOCET
| VV |  | Součet |  | 25.2 | [12 empty] | VV | 2 | 4 | True | 1 | ROZPOCET
54 | M | 59217002 | obrubník betonový zahradní šedý 1000x50x200mm | m | 25.452 | 86.8 | 2209.23 | CS ÚRS 2024 02 |  | základní |  | 0 | 0 | 0 | 0 | 0 | 8 | M | 2 |  |  |  | ROZPOCET | 2209.23 | 0 | 0 | 0 | 0 | 1 | 2209.23 | 4 | 108
| VV |  | 25,2*1,01 "Přepočtené koeficientem množství |  | 25.452 | [12 empty] | VV | 2 | 2 | True | 0 | ROZPOCET
| VV |  | Součet |  | 25.452 | [12 empty] | VV | 2 | 4 | True | 1 | ROZPOCET
55 | K | 949101111 | Lešení pomocné pro objekty pozemních staveb s lešeňovou podlahou v do 1,9 m zatížení do 150 kg/m2 | m2 | 15 | 69 | 1035 | CS ÚRS 2024 02 |  | základní |  | 0 | 0 | 0 | 0 | 0 | 4 | K | 2 |  |  |  | ROZPOCET | 1035 | 0 | 0 | 0 | 0 | 1 | 1035 | 4 | 110
| Online PSC |  | https://podminky.urs.cz/item/CS_URS_2024_02/949101111 | [14 empty] | Online PSC | 2
| VV |  | 5*3 |  | 15 | [12 empty] | VV | 2 | 2 | True | 0 | ROZPOCET
| VV |  | Součet |  | 15 | [12 empty] | VV | 2 | 4 | True | 1 | ROZPOCET
56 | K | 949101112 | Lešení pomocné pro objekty pozemních staveb s lešeňovou podlahou v přes 1,9 do 3,5 m zatížení do 150 kg/m2 | m2 | 27.2 | 91.7 | 2494.24 | CS ÚRS 2024 02 |  | základní |  | 0 | 0 | 0 | 0 | 0 | 4 | K | 2 |  |  |  | ROZPOCET | 2494.24 | 0 | 0 | 0 | 0 | 1 | 2494.24 | 4 | 112
| Online PSC |  | https://podminky.urs.cz/item/CS_URS_2024_02/949101112 | [14 empty] | Online PSC | 2
| VV |  | zdivo, fasáda | [14 empty] | VV | 2 | 1 | True | 0 | ROZPOCET
| VV |  | (7,80+5,8)*2*1,0 |  | 27.2 | [12 empty] | VV | 2 | 2 | True | 0 | ROZPOCET
| VV |  | Součet |  | 27.2 | [12 empty] | VV | 2 | 4 | True | 1 | ROZPOCET
57 | K | 952901221 | Vyčištění budov průmyslových objektů při jakékoliv výšce podlaží | m2 | 15 | 129 | 1935 | CS ÚRS 2024 02 |  | základní |  | 0 | 0 | 0 | 0 | 0 | 4 | K | 2 |  |  |  | ROZPOCET | 1935 | 0 | 0 | 0 | 0 | 1 | 1935 | 4 | 114
| Online PSC |  | https://podminky.urs.cz/item/CS_URS_2024_02/952901221 | [14 empty] | Online PSC | 2
| VV |  | 5,0*3,0 |  | 15 | [12 empty] | VV | 2 | 2 | True | 0 | ROZPOCET
| VV |  | Součet |  | 15 | [12 empty] | VV | 2 | 4 | True | 1 | ROZPOCET
| D | 998 | Přesun hmot |  |  |  | 39975.98 |  |  |  |  | 0 |  | 0 |  | 0 | 1 | D | 1 |  |  |  | ROZPOCET | [6 empty] | 39975.98
58 | K | 998011001 | Přesun hmot pro budovy zděné v do 6 m | t | 92.537 | 432 | 39975.98 | CS ÚRS 2024 02 |  | základní |  | 0 | 0 | 0 | 0 | 0 | 4 | K | 2 |  |  |  | ROZPOCET | 39975.98 | 0 | 0 | 0 | 0 | 1 | 39975.98 | 4 | 116
| Online PSC |  | https://podminky.urs.cz/item/CS_URS_2024_02/998011001 | [14 empty] | Online PSC | 2
| D | PSV | Práce a dodávky PSV |  |  |  | 134449.73 |  |  |  |  | 0 |  | 0 |  | 0 | 2 | D | 0 |  |  |  | ROZPOCET | [6 empty] | 134449.73
| D | 711 | Izolace proti vodě, vlhkosti a plynům |  |  |  | 33657.32 |  |  |  |  | 0 |  | 0 |  | 0 | 2 | D | 1 |  |  |  | ROZPOCET | [6 empty] | 33657.32
59 | K | 711111001 | Provedení izolace proti zemní vlhkosti vodorovné za studena nátěrem penetračním | m2 | 20.805 | 13.8 | 287.11 | CS ÚRS 2024 02 |  | základní |  | 0 | 0 | 0 | 0 | 0 | 16 | K | 2 |  |  |  | ROZPOCET | 287.11 | 0 | 0 | 0 | 0 | 1 | 287.11 | 16 | 118
| Online PSC |  | https://podminky.urs.cz/item/CS_URS_2024_02/711111001 | [14 empty] | Online PSC | 2
| VV |  | 5,7*3,65 |  | 20.805 | [12 empty] | VV | 2 | 2 | True | 0 | ROZPOCET
| VV |  | Součet |  | 20.805 | [12 empty] | VV | 2 | 4 | True | 1 | ROZPOCET
60 | M | 11163150 | lak penetrační asfaltový | t | 0.006 | 69200 | 415.2 | CS ÚRS 2024 02 |  | základní |  | 0 | 0 | 0 | 0 | 0 | 32 | M | 2 |  |  |  | ROZPOCET | 415.2 | 0 | 0 | 0 | 0 | 1 | 415.2 | 16 | 120
| VV |  | 20,805*0,0003 "Přepočtené koeficientem množství |  | 0.006 | [12 empty] | VV | 2 | 2 | True | 0 | ROZPOCET
| VV |  | Součet |  | 0.006 | [12 empty] | VV | 2 | 4 | True | 1 | ROZPOCET
61 | K | 711112001 | Provedení izolace proti zemní vlhkosti svislé za studena nátěrem penetračním | m2 | 14.96 | 29.8 | 445.81 | CS ÚRS 2024 02 |  | základní |  | 0 | 0 | 0 | 0 | 0 | 16 | K | 2 |  |  |  | ROZPOCET | 445.81 | 0 | 0 | 0 | 0 | 1 | 445.81 | 16 | 122
| Online PSC |  | https://podminky.urs.cz/item/CS_URS_2024_02/711112001 | [14 empty] | Online PSC | 2
| VV |  | (5,7+3,65)*2*0,8 |  | 14.96 | [12 empty] | VV | 2 | 2 | True | 0 | ROZPOCET
| VV |  | Součet |  | 14.96 | [12 empty] | VV | 2 | 4 | True | 1 | ROZPOCET
62 | M | 11163150 | lak penetrační asfaltový | t | 0.005 | 69200 | 346 | CS ÚRS 2024 02 |  | základní |  | 0 | 0 | 0 | 0 | 0 | 32 | M | 2 |  |  |  | ROZPOCET | 346 | 0 | 0 | 0 | 0 | 1 | 346 | 16 | 124
| VV |  | 14,96*0,00034 "Přepočtené koeficientem množství |  | 0.005 | [12 empty] | VV | 2 | 2 | True | 0 | ROZPOCET
| VV |  | Součet |  | 0.005 | [12 empty] | VV | 2 | 4 | True | 1 | ROZPOCET
63 | K | 711141559 | Provedení izolace proti zemní vlhkosti pásy přitavením vodorovné NAIP | m2 | 66.93 | 141 | 9437.13 | CS ÚRS 2024 02 |  | základní |  | 0 | 0 | 0 | 0 | 0 | 16 | K | 2 |  |  |  | ROZPOCET | 9437.13 | 0 | 0 | 0 | 0 | 1 | 9437.13 | 16 | 126
| Online PSC |  | https://podminky.urs.cz/item/CS_URS_2024_02/711141559 | [14 empty] | Online PSC | 2
| VV |  | 2 x asfaltový pás s přesahem 600 mm | [14 empty] | VV | 2 | 1 | True | 0 | ROZPOCET
| VV |  | (0,6+5,7+0,6)*(0,6+3,65+0,6)*2 |  | 66.93 | [12 empty] | VV | 2 | 2 | True | 0 | ROZPOCET
| VV |  | Součet |  | 66.93 | [12 empty] | VV | 2 | 4 | True | 1 | ROZPOCET
64 | M | 62853005 | pás asfaltový natavitelný modifikovaný SBS s vložkou ze skleněné tkaniny a hrubozrnným břidličným posypem na horním povrchu tl 4,0mm | m2 | 78.007 | 204 | 15913.43 | CS ÚRS 2024 02 |  | základní |  | 0 | 0 | 0 | 0 | 0 | 32 | M | 2 |  |  |  | ROZPOCET | 15913.43 | 0 | 0 | 0 | 0 | 1 | 15913.43 | 16 | 128
| VV |  | 66,93*1,1655 "Přepočtené koeficientem množství |  | 78.007 | [12 empty] | VV | 2 | 2 | True | 0 | ROZPOCET
| VV |  | Součet |  | 78.007 | [12 empty] | VV | 2 | 4 | True | 1 | ROZPOCET
65 | K | 711142559 | Provedení izolace proti zemní vlhkosti pásy přitavením svislé NAIP | m2 | 14.96 | 162 | 2423.52 | CS ÚRS 2024 02 |  | základní |  | 0 | 0 | 0 | 0 | 0 | 16 | K | 2 |  |  |  | ROZPOCET | 2423.52 | 0 | 0 | 0 | 0 | 1 | 2423.52 | 16 | 130
| Online PSC |  | https://podminky.urs.cz/item/CS_URS_2024_02/711142559 | [14 empty] | Online PSC | 2
66 | M | 62853005 | pás asfaltový natavitelný modifikovaný SBS s vložkou ze skleněné tkaniny a hrubozrnným břidličným posypem na horním povrchu tl 4,0mm | m2 | 18.266 | 204 | 3726.26 | CS ÚRS 2024 02 |  | základní |  | 0 | 0 | 0 | 0 | 0 | 32 | M | 2 |  |  |  | ROZPOCET | 3726.26 | 0 | 0 | 0 | 0 | 1 | 3726.26 | 16 | 132
| VV |  | 14,96*1,221 "Přepočtené koeficientem množství |  | 18.266 | [12 empty] | VV | 2 | 2 | True | 0 | ROZPOCET
| VV |  | Součet |  | 18.266 | [12 empty] | VV | 2 | 4 | True | 1 | ROZPOCET
67 | K | 998711101 | Přesun hmot tonážní pro izolace proti vodě, vlhkosti a plynům v objektech v do 6 m | t | 0.506 | 1310 | 662.86 | CS ÚRS 2024 02 |  | základní |  | 0 | 0 | 0 | 0 | 0 | 16 | K | 2 |  |  |  | ROZPOCET | 662.86 | 0 | 0 | 0 | 0 | 1 | 662.86 | 16 | 134
| Online PSC |  | https://podminky.urs.cz/item/CS_URS_2024_02/998711101 | [14 empty] | Online PSC | 2
| D | 712 | Povlakové krytiny |  |  |  | 27793.65 |  |  |  |  | 0 |  | 0 |  | 0 | 2 | D | 1 |  |  |  | ROZPOCET | [6 empty] | 27793.65
68 | K | 712311101 | Provedení povlakové krytiny střech do 10° za studena lakem penetračním nebo asfaltovým | m2 | 24.52 | 16.6 | 407.03 | CS ÚRS 2024 02 |  | základní |  | 0 | 0 | 0 | 0 | 0 | 16 | K | 2 |  |  |  | ROZPOCET | 407.03 | 0 | 0 | 0 | 0 | 1 | 407.03 | 16 | 136
| Online PSC |  | https://podminky.urs.cz/item/CS_URS_2024_02/712311101 | [14 empty] | Online PSC | 2
69 | M | 11163150 | lak penetrační asfaltový | t | 0.007 | 69200 | 484.4 | CS ÚRS 2024 02 |  | základní |  | 0 | 0 | 0 | 0 | 0 | 32 | M | 2 |  |  |  | ROZPOCET | 484.4 | 0 | 0 | 0 | 0 | 1 | 484.4 | 16 | 138
| VV |  | 24,52*0,0003 "Přepočtené koeficientem množství |  | 0.007 | [12 empty] | VV | 2 | 2 | True | 0 | ROZPOCET
| VV |  | Součet |  | 0.007 | [12 empty] | VV | 2 | 4 | True | 1 | ROZPOCET
70 | K | 712341559 | Provedení povlakové krytiny střech do 10° pásy NAIP přitavením v plné ploše | m2 | 24.52 | 143 | 3506.36 | CS ÚRS 2024 02 |  | základní |  | 0 | 0 | 0 | 0 | 0 | 16 | K | 2 |  |  |  | ROZPOCET | 3506.36 | 0 | 0 | 0 | 0 | 1 | 3506.36 | 16 | 140
| Online PSC |  | https://podminky.urs.cz/item/CS_URS_2024_02/712341559 | [14 empty] | Online PSC | 2
71 | M | 62855001 | pás asfaltový natavitelný modifikovaný SBS s vložkou z polyesterové rohože a spalitelnou PE fólií nebo jemnozrnným minerálním posypem na horním povrchu tl 4,0mm | m2 | 28.578 | 247 | 7058.77 | CS ÚRS 2024 02 |  | základní |  | 0 | 0 | 0 | 0 | 0 | 32 | M | 2 |  |  |  | ROZPOCET | 7058.77 | 0 | 0 | 0 | 0 | 1 | 7058.77 | 16 | 142
| VV |  | 24,52*1,1655 "Přepočtené koeficientem množství |  | 28.578 | [12 empty] | VV | 2 | 2 | True | 0 | ROZPOCET
| VV |  | Součet |  | 28.578 | [12 empty] | VV | 2 | 4 | True | 1 | ROZPOCET
72 | K | 71236340R | Provedení povlak krytiny mechanicky kotvenou do betonu TI tl do 100 mm, budova v do 18 m | m2 | 24.52 | 277 | 6792.04 | CS ÚRS 2024 02 |  | základní |  | 0 | 0 | 0 | 0 | 0 | 16 | K | 2 |  |  |  | ROZPOCET | 6792.04 | 0 | 0 | 0 | 0 | 1 | 6792.04 | 16 | 144
| Online PSC |  | https://podminky.urs.cz/item/CS_URS_2024_02/71236340R | [14 empty] | Online PSC | 2
| VV |  | 24,52 |  | 24.52 | [12 empty] | VV | 2 | 2 | True | 0 | ROZPOCET
| VV |  | Součet |  | 24.52 | [12 empty] | VV | 2 | 4 | True | 1 | ROZPOCET
73 | M | 28322001 | fólie hydroizolační střešní mPVC mechanicky kotvená barevná tl 2,0mm | m2 | 28.578 | 334 | 9545.05 | CS ÚRS 2024 02 |  | základní |  | 0 | 0 | 0 | 0 | 0 | 32 | M | 2 |  |  |  | ROZPOCET | 9545.05 | 0 | 0 | 0 | 0 | 1 | 9545.05 | 16 | 146
| VV |  | 24,52*1,1655 "Přepočtené koeficientem množství |  | 28.578 | [12 empty] | VV | 2 | 2 | True | 0 | ROZPOCET
| VV |  | Součet |  | 28.578 | [12 empty] | VV | 2 | 4 | True | 1 | ROZPOCET
| D | 713 | Izolace tepelné |  |  |  | 26268.12 |  |  |  |  | 0 |  | 0 |  | 0 | 2 | D | 1 |  |  |  | ROZPOCET | [6 empty] | 26268.12
74 | K | 713131141 | Montáž izolace tepelné stěn lepením celoplošně rohoží, pásů, dílců, desek | m2 | 22.44 | 244 | 5475.36 | CS ÚRS 2024 02 |  | základní |  | 0 | 0 | 0 | 0 | 0 | 16 | K | 2 |  |  |  | ROZPOCET | 5475.36 | 0 | 0 | 0 | 0 | 1 | 5475.36 | 16 | 148
| Online PSC |  | https://podminky.urs.cz/item/CS_URS_2024_02/713131141 | [14 empty] | Online PSC | 2
| VV |  | izolace základů a soklu | [14 empty] | VV | 2 | 1 | True | 0 | ROZPOCET
| VV |  | (5,7+3,65)*2*(0,8+0,4) |  | 22.44 | [12 empty] | VV | 2 | 2 | True | 0 | ROZPOCET
| VV |  | Součet |  | 22.44 | [12 empty] | VV | 2 | 4 | True | 1 | ROZPOCET
75 | M | 28376016 | deska perimetrická fasádní soklová 150kPa λ=0,035 tl 80mm | m2 | 23.562 | 252 | 5937.62 | CS ÚRS 2024 02 |  | základní |  | 0 | 0 | 0 | 0 | 0 | 32 | M | 2 |  |  |  | ROZPOCET | 5937.62 | 0 | 0 | 0 | 0 | 1 | 5937.62 | 16 | 150
| VV |  | 22,44*1,05 "Přepočtené koeficientem množství |  | 23.562 | [12 empty] | VV | 2 | 2 | True | 0 | ROZPOCET
| VV |  | Součet |  | 23.562 | [12 empty] | VV | 2 | 4 | True | 1 | ROZPOCET
76 | K | 713141151 | Montáž izolace tepelné střech plochých kladené volně 1 vrstva rohoží, pásů, dílců, desek | m2 | 24.52 | 51.6 | 1265.23 | CS ÚRS 2024 02 |  | základní |  | 0 | 0 | 0 | 0 | 0 | 16 | K | 2 |  |  |  | ROZPOCET | 1265.23 | 0 | 0 | 0 | 0 | 1 | 1265.23 | 16 | 152
| Online PSC |  | https://podminky.urs.cz/item/CS_URS_2024_02/713141151 | [14 empty] | Online PSC | 2
| VV |  | tl.80 mm | [14 empty] | VV | 2 | 1 | True | 0 | ROZPOCET
| VV |  | střecha | [14 empty] | VV | 2 | 1 | True | 0 | ROZPOCET
| VV |  | 5,8*3,8 |  | 22.04 | [12 empty] | VV | 2 | 2 | True | 0 | ROZPOCET
| VV |  | atika | [14 empty] | VV | 2 | 1 | True | 0 | ROZPOCET
| VV |  | (5,3+2*3,55)*0,2 |  | 2.48 | [12 empty] | VV | 2 | 2 | True | 0 | ROZPOCET
| VV |  | Součet |  | 24.52 | [12 empty] | VV | 2 | 4 | True | 1 | ROZPOCET
77 | M | 63140402 | deska tepelně izolační minerální plochých střech dvouvrstvá λ=0,038-0,039 tl 80mm | m2 | 25.746 | 501 | 12898.75 | CS ÚRS 2024 02 |  | základní |  | 0 | 0 | 0 | 0 | 0 | 32 | M | 2 |  |  |  | ROZPOCET | 12898.75 | 0 | 0 | 0 | 0 | 1 | 12898.75 | 16 | 154
| VV |  | 24,52*1,05 "Přepočtené koeficientem množství |  | 25.746 | [12 empty] | VV | 2 | 2 | True | 0 | ROZPOCET
| VV |  | Součet |  | 25.746 | [12 empty] | VV | 2 | 4 | True | 1 | ROZPOCET
78 | K | 998713101 | Přesun hmot tonážní pro izolace tepelné v objektech v do 6 m | t | 0.467 | 1480 | 691.16 | CS ÚRS 2024 02 |  | základní |  | 0 | 0 | 0 | 0 | 0 | 16 | K | 2 |  |  |  | ROZPOCET | 691.16 | 0 | 0 | 0 | 0 | 1 | 691.16 | 16 | 156
| Online PSC |  | https://podminky.urs.cz/item/CS_URS_2024_02/998713101 | [14 empty] | Online PSC | 2
| D | 764 | Konstrukce klempířské |  |  |  | 22331.88 |  |  |  |  | 0 |  | 0 |  | 0 | 2 | D | 1 |  |  |  | ROZPOCET | [6 empty] | 22331.88
79 | K | 764212662 | Oplechování rovné okapové hrany z Pz s povrchovou úpravou rš 200 mm | m | 5.8 | 312 | 1809.6 | CS ÚRS 2024 02 |  | základní |  | 0 | 0 | 0 | 0 | 0 | 16 | K | 2 |  |  |  | ROZPOCET | 1809.6 | 0 | 0 | 0 | 0 | 1 | 1809.6 | 16 | 158
| Online PSC |  | https://podminky.urs.cz/item/CS_URS_2024_02/764212662 | [14 empty] | Online PSC | 2
80 | K | 764214606 | Oplechování horních ploch a atik bez rohů z Pz s povrch úpravou mechanicky kotvené rš 500 mm | m | 13.4 | 982 | 13158.8 | CS ÚRS 2024 02 |  | základní |  | 0 | 0 | 0 | 0 | 0 | 16 | K | 2 |  |  |  | ROZPOCET | 13158.8 | 0 | 0 | 0 | 0 | 1 | 13158.8 | 16 | 160
| Online PSC |  | https://podminky.urs.cz/item/CS_URS_2024_02/764214606 | [14 empty] | Online PSC | 2
| VV |  | 3,8+5,8+3,8 |  | 13.4 | [12 empty] | VV | 2 | 2 | True | 0 | ROZPOCET
| VV |  | Součet |  | 13.4 | [12 empty] | VV | 2 | 4 | True | 1 | ROZPOCET
81 | K | 764511602 | Žlab podokapní půlkruhový z Pz s povrchovou úpravou rš 330 mm | m | 5.8 | 612 | 3549.6 | CS ÚRS 2024 02 |  | základní |  | 0 | 0 | 0 | 0 | 0 | 16 | K | 2 |  |  |  | ROZPOCET | 3549.6 | 0 | 0 | 0 | 0 | 1 | 3549.6 | 16 | 162
| Online PSC |  | https://podminky.urs.cz/item/CS_URS_2024_02/764511602 | [14 empty] | Online PSC | 2
82 | K | 764511642 | Kotlík oválný (trychtýřový) pro podokapní žlaby z Pz s povrchovou úpravou 330/100 mm | kus | 1 | 681 | 681 | CS ÚRS 2024 02 |  | základní |  | 0 | 0 | 0 | 0 | 0 | 16 | K | 2 |  |  |  | ROZPOCET | 681 | 0 | 0 | 0 | 0 | 1 | 681 | 16 | 164
| Online PSC |  | https://podminky.urs.cz/item/CS_URS_2024_02/764511642 | [14 empty] | Online PSC | 2
83 | K | 764518622 | Svody kruhové včetně objímek, kolen, odskoků z Pz s povrchovou úpravou průměru 100 mm | m | 4 | 728 | 2912 | CS ÚRS 2024 02 |  | základní |  | 0 | 0 | 0 | 0 | 0 | 16 | K | 2 |  |  |  | ROZPOCET | 2912 | 0 | 0 | 0 | 0 | 1 | 2912 | 16 | 166
| Online PSC |  | https://podminky.urs.cz/item/CS_URS_2024_02/764518622 | [14 empty] | Online PSC | 2
84 | K | 998764101 | Přesun hmot tonážní pro konstrukce klempířské v objektech v do 6 m | t | 0.088 | 2510 | 220.88 | CS ÚRS 2024 02 |  | základní |  | 0 | 0 | 0 | 0 | 0 | 16 | K | 2 |  |  |  | ROZPOCET | 220.88 | 0 | 0 | 0 | 0 | 1 | 220.88 | 16 | 168
| Online PSC |  | https://podminky.urs.cz/item/CS_URS_2024_02/998764101 | [14 empty] | Online PSC | 2
| D | 766 | Konstrukce truhlářské |  |  |  | 11970 |  |  |  |  | 0 |  | 0 |  | 0 | 2 | D | 1 |  |  |  | ROZPOCET | [6 empty] | 11970
85 | K | 766660012 | Montáž dveřních křídel otvíravých dvoukřídlových š přes 1,45 m do ocelové zárubně | kus | 1 | 1170 | 1170 | CS ÚRS 2024 02 |  | základní |  | 0 | 0 | 0 | 0 | 0 | 16 | K | 2 |  |  |  | ROZPOCET | 1170 | 0 | 0 | 0 | 0 | 1 | 1170 | 16 | 170
| Online PSC |  | https://podminky.urs.cz/item/CS_URS_2024_02/766660012 | [14 empty] | Online PSC | 2
86 | M | 61140506 | dveře dvoukřídlé plastové bílé plné max rozměru otvoru 4,84m2 bezpečnostní třídy RC2 vč.plastové zárubně a kování | kus | 1 | 10800 | 10800 | CS ÚRS 2024 02 |  | základní |  | 0 | 0 | 0 | 0 | 0 | 32 | M | 2 |  |  |  | ROZPOCET | 10800 | 0 | 0 | 0 | 0 | 1 | 10800 | 16 | 172
| VV |  | 1500/2000 mm - 1 ks | [14 empty] | VV | 2 | 1 | True | 0 | ROZPOCET
| VV |  | 1 |  | 1 | [12 empty] | VV | 2 | 2 | True | 0 | ROZPOCET
| VV |  | Součet |  | 1 | [12 empty] | VV | 2 | 4 | True | 1 | ROZPOCET
| D | 783 | Dokončovací práce - nátěry |  |  |  | 7905 |  |  |  |  | 0 |  | 0 |  | 0 | 2 | D | 1 |  |  |  | ROZPOCET | [6 empty] | 7905
87 | K | 783933161 | Penetrační epoxidový nátěr pórovitých betonových podlah | m2 | 15 | 164 | 2460 | CS ÚRS 2024 02 |  | základní |  | 0 | 0 | 0 | 0 | 0 | 16 | K | 2 |  |  |  | ROZPOCET | 2460 | 0 | 0 | 0 | 0 | 1 | 2460 | 16 | 174
| Online PSC |  | https://podminky.urs.cz/item/CS_URS_2024_02/783933161 | [14 empty] | Online PSC | 2
| VV |  | 5,0*3,0 |  | 15 | [12 empty] | VV | 2 | 2 | True | 0 | ROZPOCET
| VV |  | Součet |  | 15 | [12 empty] | VV | 2 | 4 | True | 1 | ROZPOCET
88 | K | 783937163 | Krycí dvojnásobný epoxidový rozpouštědlový nátěr betonové podlahy | m2 | 15 | 363 | 5445 | CS ÚRS 2024 02 |  | základní |  | 0 | 0 | 0 | 0 | 0 | 16 | K | 2 |  |  |  | ROZPOCET | 5445 | 0 | 0 | 0 | 0 | 1 | 5445 | 16 | 176
| Online PSC |  | https://podminky.urs.cz/item/CS_URS_2024_02/783937163 | [14 empty] | Online PSC | 2
| D | 784 | Dokončovací práce - malby a tapety |  |  |  | 4523.76 |  |  |  |  | 0 |  | 0 |  | 0 | 2 | D | 1 |  |  |  | ROZPOCET | [6 empty] | 4523.76
89 | K | 784211101 | Dvojnásobné bílé malby ze směsí za mokra výborně oděruvzdorných v místnostech v do 3,80 m | m2 | 43.92 | 103 | 4523.76 | CS ÚRS 2024 02 |  | základní |  | 0 | 0 | 0 | 0 | 0 | 16 | K | 2 |  |  |  | ROZPOCET | 4523.76 | 0 | 0 | 0 | 0 | 1 | 4523.76 | 16 | 178
| Online PSC |  | https://podminky.urs.cz/item/CS_URS_2024_02/784211101 | [14 empty] | Online PSC | 2
| VV |  | (5+3)*2*(2,835+2,95)/2 |  | 46.28 | [12 empty] | VV | 2 | 2 | True | 0 | ROZPOCET
| VV |  | 2*1,6*0,2 |  | 0.64 | [12 empty] | VV | 2 | 2 | True | 0 | ROZPOCET
| VV |  | -1,5*2,0 |  | -3 | [12 empty] | VV | 2 | 2 | True | 0 | ROZPOCET
| VV |  | Součet |  | 43.92 | [12 empty] | VV | 2 | 4 | True | 1 | ROZPOCET

## DSO 03-2 - Strojně-techno...
{d436dd5b-128d-488e-9ad7-a0d392652635}
2
| KRYCÍ LIST SOUPISU PRACÍ | [7 empty] | v --- níže se nacházejí doplnkové a pomocné údaje k sestavám --- v | [8 empty] | False
Stavba:
Vodovod Hrusice- připojení na VDJ Peleška
Objekt:
SO 03 - Čerpací stanice
Soupis:
DSO 03-2 - Strojně-technologiské vystrojení
| KSO: |  |  |  |  | CC-CZ:
| Místo: |  | Hrusice |  |  | Datum: | 2025-12-17
| Zadavatel: |  |  |  |  | IČ:
|  | Obec Hrusice |  |  |  | DIČ:
| Účastník: |  |  |  |  | IČ: | 25117947
|  | ZEPRIS s.r.o. |  |  |  | DIČ: | CZ699004936
| Projektant: |  |  |  |  | IČ:
|  | Vodohospodářský rozvoj a výstavba a.s., Praha |  |  |  | DIČ:
| Zpracovatel: |  |  |  |  | IČ:
|  | VRV a.s. |  |  |  | DIČ:
Poznámka:
| Cena bez DPH | [5 empty] | 626522.9
|  |  | Základ daně |  |  | Sazba daně | Výše daně
| DPH | základní | 626522.9 |  |  | 21% | 131569.81
|  | snížená | 0 |  |  | 12% | 0
|  | zákl. přenesená | 0 |  |  | 21% | 0
|  | sníž. přenesená | 0 |  |  | 12% | 0
|  | nulová | 0 |  |  | 0% | 0
| Cena s DPH |  |  | v | CZK |  | 758092.71
REKAPITULACE ČLENĚNÍ SOUPISU PRACÍ
Stavba:
Vodovod Hrusice- připojení na VDJ Peleška
Objekt:
SO 03 - Čerpací stanice
Soupis:
DSO 03-2 - Strojně-technologiské vystrojení
Místo: |  |  | Hrusice |  |  | Datum: | 2025-12-17
Zadavatel: |  |  | Obec Hrusice |  |  | Projektant: | Vodohospodářský rozvoj a výstavba a.s., Praha
Účastník: |  |  | ZEPRIS s.r.o. |  |  | Zpracovatel: | VRV a.s.
Kód dílu - Popis | [6 empty] | Cena celkem [CZK]
Náklady stavby celkem | [6 empty] | 626522.9 | [11 empty] | -1
| HSV - Práce a dodávky HSV | [5 empty] | 609772.9
| 8 - Trubní vedení | [5 empty] | 609772.9
| PSV - Práce a dodávky PSV | [5 empty] | 16750
| 722 - Zdravotechnika - vnitřní vodovod | [5 empty] | 16750
SOUPIS PRACÍ
Stavba:
Vodovod Hrusice- připojení na VDJ Peleška
Objekt:
SO 03 - Čerpací stanice
Soupis:
DSO 03-2 - Strojně-technologiské vystrojení
Místo: |  |  | Hrusice |  |  | Datum: | 2025-12-17
Zadavatel: |  |  | Obec Hrusice |  |  | Projektant: | Vodohospodářský rozvoj a výstavba a.s., Praha
Účastník: |  |  | ZEPRIS s.r.o. |  |  | Zpracovatel: | VRV a.s.
PČ | Typ | Kód | Popis | MJ | Množství | J.cena [CZK] | Cena celkem [CZK] | Cenová soustava |  | DPH | J. Nh [h] | Nh celkem [h] | J. hmotnost [t] | Hmotnost celkem [t] | J. suť [t] | Suť Celkem [t]
Náklady soupisu celkem | [6 empty] | 626522.9 |  |  |  |  | 0 |  | 0 |  | 0 |  | D | -1 | [10 empty] | 626522.9
| D | HSV | Práce a dodávky HSV |  |  |  | 609772.9 |  |  |  |  | 0 |  | 0 |  | 0 | 1 | D | 0 |  |  |  | ROZPOCET | [6 empty] | 609772.9
| D | 8 | Trubní vedení |  |  |  | 609772.9 |  |  |  |  | 0 |  | 0 |  | 0 | 1 | D | 1 |  |  |  | ROZPOCET | [6 empty] | 609772.9
1 | K | 822140122R | Montáž nerezového potrubí a tvarovek | m | 5.135 | 8360 | 42928.6 |  |  | základní |  | 0 | 0 | 0 | 0 | 0 | 4 | K | 2 |  |  |  | ROZPOCET | 42928.6 | 0 | 0 | 0 | 0 | 1 | 42928.6 | 4 | 2
| VV |  | (2,7+0,4+0,85)*1,3 "koeficient množství" |  | 5.135 | [12 empty] | VV | 2 | 2 | True | 0 | ROZPOCET
| VV |  | Součet |  | 5.135 | [12 empty] | VV | 2 | 4 | True | 1 | ROZPOCET
2 | M | 00084R | Příruba z nerezové oceli plochá DN100 PN16, DIN 1.4301 | kus | 6 | 1870 | 11220 |  |  | základní |  | 0 | 0 | 0 | 0 | 0 | 8 | M | 2 |  |  |  | ROZPOCET | 11220 | 0 | 0 | 0 | 0 | 1 | 11220 | 4 | 4
3 | M | 00084R2 | Příruba z nerezové oceli plochá DN80 PN16, DIN 1.4301 | kus | 2 | 1780 | 3560 |  |  | základní |  | 0 | 0 | 0 | 0 | 0 | 8 | M | 2 |  |  |  | ROZPOCET | 3560 | 0 | 0 | 0 | 0 | 1 | 3560 | 4 | 6
4 | M | 42661062R | stanice tlakové automatické H=35m Q= 3,3l/s , 1+1 (100% záloha), s frekvenční měničem a ochrana proti suchu na chodo,tlaková nádoba 300 l, vč. D+M | kus | 1 | 385000 | 385000 |  |  | základní |  | 0 | 0 | 0 | 0 | 0 | 8 | M | 2 |  |  |  | ROZPOCET | 385000 | 0 | 0 | 0 | 0 | 1 | 385000 | 4 | 8
5 | M | 00084R1 | Příruba z nerezové oceli plochá DN50 PN16, DIN 1.4301 | kus | 8 | 1540 | 12320 |  |  | základní |  | 0 | 0 | 0 | 0 | 0 | 8 | M | 2 |  |  |  | ROZPOCET | 12320 | 0 | 0 | 0 | 0 | 1 | 12320 | 4 | 10
6 | M | 55261298R | Potrubí - nerez ocel dle DIN 1.4404 104 x 2 mm včetně tvarovek D + M | m | 0.4 | 1990 | 796 |  |  | základní |  | 0 | 0 | 0 | 0 | 0 | 8 | M | 2 |  |  |  | ROZPOCET | 796 | 0 | 0 | 0 | 0 | 1 | 796 | 4 | 12
| VV |  | 0,1+0,2+0,1 |  | 0.4 | [12 empty] | VV | 2 | 2 | True | 0 | ROZPOCET
| VV |  | Součet |  | 0.4 | [12 empty] | VV | 2 | 4 | True | 1 | ROZPOCET
7 | M | 55261306R | Potrubí - nerez ocel dle DIN 1.4404 84 x 2 mm včetně tvarovek D + M | m | 0.85 | 1450 | 1232.5 |  |  | základní |  | 0 | 0 | 0 | 0 | 0 | 8 | M | 2 |  |  |  | ROZPOCET | 1232.5 | 0 | 0 | 0 | 0 | 1 | 1232.5 | 4 | 14
| VV |  | 0,15+0,3+0,2++0,2 |  | 0.85 | [12 empty] | VV | 2 | 2 | True | 0 | ROZPOCET
| VV |  | Součet |  | 0.85 | [12 empty] | VV | 2 | 4 | True | 1 | ROZPOCET
8 | M | 55261306R2 | Potrubí - nerez ocel dle DIN 1.4404 54 x 2 mm včetně tvarovek D + M | m | 2.7 | 1150 | 3105 |  |  | základní |  | 0 | 0 | 0 | 0 | 0 | 8 | M | 2 |  |  |  | ROZPOCET | 3105 | 0 | 0 | 0 | 0 | 1 | 3105 | 4 | 16
| VV |  | 2+0,2++0,2++0,3 |  | 2.7 | [12 empty] | VV | 2 | 2 | True | 0 | ROZPOCET
| VV |  | Součet |  | 2.7 | [12 empty] | VV | 2 | 4 | True | 1 | ROZPOCET
9 | K | 857262122 | Montáž litinových tvarovek jednoosých přírubových otevřený výkop DN 100 | kus | 10 | 2260 | 22600 | CS ÚRS 2024 02 |  | základní |  | 0 | 0 | 0 | 0 | 0 | 4 | K | 2 |  |  |  | ROZPOCET | 22600 | 0 | 0 | 0 | 0 | 1 | 22600 | 4 | 18
| Online PSC |  | https://podminky.urs.cz/item/CS_URS_2024_02/857262122 | [14 empty] | Online PSC | 2
10 | M | 55252241 | trouba přírubová TT PN10/16 DN 100 dl 800mm | kus | 2 | 12780 | 25560 | CS ÚRS 2024 02 |  | základní |  | 0 | 0 | 0 | 0 | 0 | 8 | M | 2 |  |  |  | ROZPOCET | 25560 | 0 | 0 | 0 | 0 | 1 | 25560 | 4 | 20
11 | M | 55252242 | trouba přírubová TT PN10/16 DN 100 dl 1000mm | kus | 1 | 7443 | 7443 | CS ÚRS 2024 02 |  | základní |  | 0 | 0 | 0 | 0 | 0 | 8 | M | 2 |  |  |  | ROZPOCET | 7443 | 0 | 0 | 0 | 0 | 1 | 7443 | 4 | 22
12 | M | 55252237R | trouba přírubová TT PN10/16 DN 100 dl 300mm | kus | 1 | 3288 | 3288 |  |  | základní |  | 0 | 0 | 0 | 0 | 0 | 8 | M | 2 |  |  |  | ROZPOCET | 3288 | 0 | 0 | 0 | 0 | 1 | 3288 | 4 | 24
13 | M | 55252240R | Navařovací kotvící příruba DN100 | kus | 2 | 1800 | 3600 |  |  | základní |  | 0 | 0 | 0 | 0 | 0 | 8 | M | 2 |  |  |  | ROZPOCET | 3600 | 0 | 0 | 0 | 0 | 1 | 3600 | 4 | 26
| VV |  | 2 |  | 2 | [12 empty] | VV | 2 | 2 | True | 0 | ROZPOCET
| VV |  | Součet |  | 2 | [12 empty] | VV | 2 | 4 | True | 1 | ROZPOCET
14 | M | 55254048 | koleno 90° s patkou přírubové litinové vodovodní N-kus PN10/16 DN 100 | kus | 2 | 4832 | 9664 | CS ÚRS 2024 02 |  | základní |  | 0 | 0 | 0 | 0 | 0 | 8 | M | 2 |  |  |  | ROZPOCET | 9664 | 0 | 0 | 0 | 0 | 1 | 9664 | 4 | 28
15 | M | FF700214R | Příruba PP/ocel PN10/16 110 DN100 | kus | 1 | 968 | 968 |  |  | základní |  | 0 | 0 | 0 | 0 | 0 | 8 | M | 2 |  |  |  | ROZPOCET | 968 | 0 | 0 | 0 | 0 | 1 | 968 | 4 | 30
16 | M | 28653136 | nákružek lemový PE 100 SDR11 110mm | kus | 1 | 289.8 | 289.8 | CS ÚRS 2024 02 |  | základní |  | 0 | 0 | 0 | 0 | 0 | 8 | M | 2 |  |  |  | ROZPOCET | 289.8 | 0 | 0 | 0 | 0 | 1 | 289.8 | 4 | 32
17 | K | 857244122 | Montáž litinových tvarovek odbočných přírubových otevřený výkop DN 80 | kus | 1 | 2900 | 2900 | CS ÚRS 2024 02 |  | základní |  | 0 | 0 | 0 | 0 | 0 | 4 | K | 2 |  |  |  | ROZPOCET | 2900 | 0 | 0 | 0 | 0 | 1 | 2900 | 4 | 34
| Online PSC |  | https://podminky.urs.cz/item/CS_URS_2024_02/857244122 | [14 empty] | Online PSC | 2
18 | M | 55253508 | tvarovka přírubová litinová s přírubovou odbočkou,práškový epoxid tl 250µm T-kus DN 80/50 | kus | 1 | 4008 | 4008 | CS ÚRS 2024 02 |  | základní |  | 0 | 0 | 0 | 0 | 0 | 8 | M | 2 |  |  |  | ROZPOCET | 4008 | 0 | 0 | 0 | 0 | 1 | 4008 | 4 | 36
19 | K | 857242122 | Montáž litinových tvarovek jednoosých přírubových otevřený výkop DN 80 | kus | 2 | 2140 | 4280 | CS ÚRS 2024 02 |  | základní |  | 0 | 0 | 0 | 0 | 0 | 4 | K | 2 |  |  |  | ROZPOCET | 4280 | 0 | 0 | 0 | 0 | 1 | 4280 | 4 | 38
| Online PSC |  | https://podminky.urs.cz/item/CS_URS_2024_02/857242122 | [14 empty] | Online PSC | 2
20 | M | 42256020 | ventil pojistný přírubový DN 50x125mm | kus | 1 | 17000 | 17000 | CS ÚRS 2024 02 |  | základní |  | 0 | 0 | 0 | 0 | 0 | 8 | M | 2 |  |  |  | ROZPOCET | 17000 | 0 | 0 | 0 | 0 | 1 | 17000 | 4 | 40
21 | M | 42273006 | montážní vložka přírubová litinová DN 80 PN 16 | kus | 1 | 15480 | 15480 | CS ÚRS 2024 02 |  | základní |  | 0 | 0 | 0 | 0 | 0 | 8 | M | 2 |  |  |  | ROZPOCET | 15480 | 0 | 0 | 0 | 0 | 1 | 15480 | 4 | 42
22 | K | 891212312 | Montáž přírubového vodoměru DN 50 v šachtě | kus | 1 | 4200 | 4200 | CS ÚRS 2024 02 |  | základní |  | 0 | 0 | 0 | 0 | 0 | 4 | K | 2 |  |  |  | ROZPOCET | 4200 | 0 | 0 | 0 | 0 | 1 | 4200 | 4 | 44
| Online PSC |  | https://podminky.urs.cz/item/CS_URS_2024_02/891212312 | [14 empty] | Online PSC | 2
23 | M | 38821770R | vodoměr přírubový PN16 DN 50 | kus | 1 | 14600 | 14600 |  |  | základní |  | 0 | 0 | 0 | 0 | 0 | 8 | M | 2 |  |  |  | ROZPOCET | 14600 | 0 | 0 | 0 | 0 | 1 | 14600 | 4 | 46
| VV |  | 1 "přítok" |  | 1 | [12 empty] | VV | 2 | 2 | True | 0 | ROZPOCET
| VV |  | Součet |  | 1 | [12 empty] | VV | 2 | 4 | True | 1 | ROZPOCET
24 | K | 891241222 | Montáž vodovodních šoupátek s ručním kolečkem v šachtách DN 80 | kus | 1 | 2875 | 2875 | CS ÚRS 2024 02 |  | základní |  | 0 | 0 | 0 | 0 | 0 | 4 | K | 2 |  |  |  | ROZPOCET | 2875 | 0 | 0 | 0 | 0 | 1 | 2875 | 4 | 48
| Online PSC |  | https://podminky.urs.cz/item/CS_URS_2024_02/891241222 | [14 empty] | Online PSC | 2
25 | M | 42221212 | šoupě přírubové vodovodní krátká stavební dl DN 80 PN10-16 | kus | 1 | 4930 | 4930 | CS ÚRS 2024 02 |  | základní |  | 0 | 0 | 0 | 0 | 0 | 8 | M | 2 |  |  |  | ROZPOCET | 4930 | 0 | 0 | 0 | 0 | 1 | 4930 | 4 | 50
26 | K | 891211222 | Montáž vodovodních šoupátek s ručním kolečkem v šachtách DN 50 | kus | 1 | 1895 | 1895 | CS ÚRS 2024 02 |  | základní |  | 0 | 0 | 0 | 0 | 0 | 4 | K | 2 |  |  |  | ROZPOCET | 1895 | 0 | 0 | 0 | 0 | 1 | 1895 | 4 | 52
| Online PSC |  | https://podminky.urs.cz/item/CS_URS_2024_02/891211222 | [14 empty] | Online PSC | 2
27 | M | 42221210 | šoupě přírubové vodovodní krátká stavební dl DN 50 PN10-16 | kus | 1 | 4030 | 4030 | CS ÚRS 2024 02 |  | základní |  | 0 | 0 | 0 | 0 | 0 | 8 | M | 2 |  |  |  | ROZPOCET | 4030 | 0 | 0 | 0 | 0 | 1 | 4030 | 4 | 54
| D | PSV | Práce a dodávky PSV |  |  |  | 16750 |  |  |  |  | 0 |  | 0 |  | 0 | 2 | D | 0 |  |  |  | ROZPOCET | [6 empty] | 16750
| D | 722 | Zdravotechnika - vnitřní vodovod |  |  |  | 16750 |  |  |  |  | 0 |  | 0 |  | 0 | 2 | D | 1 |  |  |  | ROZPOCET | [6 empty] | 16750
28 | K | 722140R | Sestava pro odběr vzorků | kpl | 1 | 3650 | 3650 |  |  | základní |  | 0 | 0 | 0 | 0 | 0 | 16 | K | 2 |  |  |  | ROZPOCET | 3650 | 0 | 0 | 0 | 0 | 1 | 3650 | 16 | 56
29 | K | 722140R4 | Sestava pro odvzdušnění | kpl | 1 | 5200 | 5200 |  |  | základní |  | 0 | 0 | 0 | 0 | 0 | 16 | K | 2 |  |  |  | ROZPOCET | 5200 | 0 | 0 | 0 | 0 | 1 | 5200 | 16 | 58
30 | K | 722140R2 | Sestava snímače tlaku | kpl | 1 | 2950 | 2950 |  |  | základní |  | 0 | 0 | 0 | 0 | 0 | 16 | K | 2 |  |  |  | ROZPOCET | 2950 | 0 | 0 | 0 | 0 | 1 | 2950 | 16 | 60
31 | K | 722140R3 | Sestava měření tlaku | kpl | 1 | 4950 | 4950 |  |  | základní |  | 0 | 0 | 0 | 0 | 0 | 16 | K | 2 |  |  |  | ROZPOCET | 4950 | 0 | 0 | 0 | 0 | 1 | 4950 | 16 | 62

## SO 04 - Propoj ČS-VDJ Pel...
{47eed45c-9365-4e59-aaf1-7adbe1bad351}
2
| KRYCÍ LIST SOUPISU PRACÍ | [7 empty] | v --- níže se nacházejí doplnkové a pomocné údaje k sestavám --- v | [8 empty] | False
Stavba:
Vodovod Hrusice- připojení na VDJ Peleška
Objekt:
SO 04 - Propoj ČS-VDJ Peleška
| KSO: |  |  |  |  | CC-CZ:
| Místo: |  | Hrusice |  |  | Datum: | 2025-12-17
| Zadavatel: |  |  |  |  | IČ:
|  | Obec Hrusice |  |  |  | DIČ:
| Účastník: |  |  |  |  | IČ: | 25117947
|  | ZEPRIS s.r.o. |  |  |  | DIČ: | CZ699004936
| Projektant: |  |  |  |  | IČ:
|  | Vodohospodářský rozvoj a výstavba a.s., Praha |  |  |  | DIČ:
| Zpracovatel: |  |  |  |  | IČ:
|  | VRV a.s. |  |  |  | DIČ:
Poznámka:
| Cena bez DPH | [5 empty] | 248303.74
|  |  | Základ daně |  |  | Sazba daně | Výše daně
| DPH | základní | 248303.74 |  |  | 21% | 52143.79
|  | snížená | 0 |  |  | 12% | 0
|  | zákl. přenesená | 0 |  |  | 21% | 0
|  | sníž. přenesená | 0 |  |  | 12% | 0
|  | nulová | 0 |  |  | 0% | 0
| Cena s DPH |  |  | v | CZK |  | 300447.53
REKAPITULACE ČLENĚNÍ SOUPISU PRACÍ
Stavba:
Vodovod Hrusice- připojení na VDJ Peleška
Objekt:
SO 04 - Propoj ČS-VDJ Peleška
Místo: |  |  | Hrusice |  |  | Datum: | 2025-12-17
Zadavatel: |  |  | Obec Hrusice |  |  | Projektant: | Vodohospodářský rozvoj a výstavba a.s., Praha
Účastník: |  |  | ZEPRIS s.r.o. |  |  | Zpracovatel: | VRV a.s.
Kód dílu - Popis | [6 empty] | Cena celkem [CZK]
Náklady stavby celkem | [6 empty] | 248303.74 | [11 empty] | -1
| HSV - Práce a dodávky HSV | [5 empty] | 248303.74
| 1 - Zemní práce | [5 empty] | 123243.39
| 3 - Svislé a kompletní konstrukce | [5 empty] | 8000
| 8 - Trubní vedení | [5 empty] | 117060.35
SOUPIS PRACÍ
Stavba:
Vodovod Hrusice- připojení na VDJ Peleška
Objekt:
SO 04 - Propoj ČS-VDJ Peleška
Místo: |  |  | Hrusice |  |  | Datum: | 2025-12-17
Zadavatel: |  |  | Obec Hrusice |  |  | Projektant: | Vodohospodářský rozvoj a výstavba a.s., Praha
Účastník: |  |  | ZEPRIS s.r.o. |  |  | Zpracovatel: | VRV a.s.
PČ | Typ | Kód | Popis | MJ | Množství | J.cena [CZK] | Cena celkem [CZK] | Cenová soustava |  | DPH | J. Nh [h] | Nh celkem [h] | J. hmotnost [t] | Hmotnost celkem [t] | J. suť [t] | Suť Celkem [t]
Náklady soupisu celkem | [6 empty] | 248303.74 |  |  |  |  | 0 |  | 0 |  | 0 |  | D | -1 | [10 empty] | 248303.74
| D | HSV | Práce a dodávky HSV |  |  |  | 248303.74 |  |  |  |  | 0 |  | 0 |  | 0 | 1 | D | 0 |  |  |  | ROZPOCET | [6 empty] | 248303.74
| D | 1 | Zemní práce |  |  |  | 123243.39 |  |  |  |  | 0 |  | 0 |  | 0 | 1 | D | 1 |  |  |  | ROZPOCET | [6 empty] | 123243.39
1 | K | 115101201 | Čerpání vody na dopravní výšku do 10 m průměrný přítok do 500 l/min | hod | 56 | 61.3 | 3432.8 | CS ÚRS 2024 02 |  | základní |  | 0 | 0 | 0 | 0 | 0 | 4 | K | 2 |  |  |  | ROZPOCET | 3432.8 | 0 | 0 | 0 | 0 | 1 | 3432.8 | 4 | 2
| Online PSC |  | https://podminky.urs.cz/item/CS_URS_2024_02/115101201 | [14 empty] | Online PSC | 2
| VV |  | 7 dní á 8 hod | [14 empty] | VV | 2 | 1 | True | 0 | ROZPOCET
| VV |  | 7*8 |  | 56 | [12 empty] | VV | 2 | 2 | True | 0 | ROZPOCET
| VV |  | Součet |  | 56 | [12 empty] | VV | 2 | 4 | True | 1 | ROZPOCET
2 | K | 115101301 | Pohotovost čerpací soupravy pro dopravní výšku do 10 m přítok do 500 l/min | den | 7 | 53 | 371 | CS ÚRS 2024 02 |  | základní |  | 0 | 0 | 0 | 0 | 0 | 4 | K | 2 |  |  |  | ROZPOCET | 371 | 0 | 0 | 0 | 0 | 1 | 371 | 4 | 4
| Online PSC |  | https://podminky.urs.cz/item/CS_URS_2024_02/115101301 | [14 empty] | Online PSC | 2
3 | K | 119001423 | Dočasné zajištění kabelů a kabelových tratí z více než 6 volně ložených kabelů | m | 5 | 669 | 3345 | CS ÚRS 2024 02 |  | základní |  | 0 | 0 | 0 | 0 | 0 | 4 | K | 2 |  |  |  | ROZPOCET | 3345 | 0 | 0 | 0 | 0 | 1 | 3345 | 4 | 6
| Online PSC |  | https://podminky.urs.cz/item/CS_URS_2024_02/119001423 | [14 empty] | Online PSC | 2
4 | K | 121151113 | Sejmutí ornice plochy do 500 m2 tl vrstvy do 200 mm strojně | m2 | 180 | 29.1 | 5238 | CS ÚRS 2024 02 |  | základní |  | 0 | 0 | 0 | 0 | 0 | 4 | K | 2 |  |  |  | ROZPOCET | 5238 | 0 | 0 | 0 | 0 | 1 | 5238 | 4 | 8
| Online PSC |  | https://podminky.urs.cz/item/CS_URS_2024_02/121151113 | [14 empty] | Online PSC | 2
| VV |  | tl.200 mm- travní dren | [14 empty] | VV | 2 | 1 | True | 0 | ROZPOCET
| VV |  | 18*10 "Délka potrubí * šířka manipulančího pruhu" |  | 180 | [12 empty] | VV | 2 | 2 | True | 0 | ROZPOCET
| VV |  | Součet |  | 180 | [12 empty] | VV | 2 | 4 | True | 1 | ROZPOCET
5 | K | 131151102 | Hloubení jam nezapažených v hornině třídy těžitelnosti I skupiny 1 a 2 objem do 50 m3 strojně | m3 | 1.422 | 308 | 437.98 | CS ÚRS 2024 02 |  | základní |  | 0 | 0 | 0 | 0 | 0 | 4 | K | 2 |  |  |  | ROZPOCET | 437.98 | 0 | 0 | 0 | 0 | 1 | 437.98 | 4 | 10
| Online PSC |  | https://podminky.urs.cz/item/CS_URS_2024_02/131151102 | [14 empty] | Online PSC | 2
| VV |  | 33,48*0,15 |  | 5.022 | [12 empty] | VV | 2 | 2 | True | 0 | ROZPOCET
| VV |  | -18*1*0,2 |  | -3.6 | [12 empty] | VV | 2 | 2 | True | 0 | ROZPOCET
| VV |  | Součet |  | 1.422 | [12 empty] | VV | 2 | 4 | True | 1 | ROZPOCET
6 | K | 131251102 | Hloubení jam nezapažených v hornině třídy těžitelnosti I skupiny 3 objem do 50 m3 strojně | m3 | 20.088 | 477 | 9581.98 | CS ÚRS 2024 02 |  | základní |  | 0 | 0 | 0 | 0 | 0 | 4 | K | 2 |  |  |  | ROZPOCET | 9581.98 | 0 | 0 | 0 | 0 | 1 | 9581.98 | 4 | 12
| Online PSC |  | https://podminky.urs.cz/item/CS_URS_2024_02/131251102 | [14 empty] | Online PSC | 2
7 | K | 131351102 | Hloubení jam nezapažených v hornině třídy těžitelnosti II skupiny 4 objem do 50 m3 strojně | m3 | 8.37 | 633 | 5298.21 | CS ÚRS 2024 02 |  | základní |  | 0 | 0 | 0 | 0 | 0 | 4 | K | 2 |  |  |  | ROZPOCET | 5298.21 | 0 | 0 | 0 | 0 | 1 | 5298.21 | 4 | 14
| Online PSC |  | https://podminky.urs.cz/item/CS_URS_2024_02/131351102 | [14 empty] | Online PSC | 2
8 | K | 139001101 | Příplatek za ztížení vykopávky v blízkosti podzemního vedení | m3 | 33.48 | 599 | 20054.52 | CS ÚRS 2024 02 |  | základní |  | 0 | 0 | 0 | 0 | 0 | 4 | K | 2 |  |  |  | ROZPOCET | 20054.52 | 0 | 0 | 0 | 0 | 1 | 20054.52 | 4 | 16
| Online PSC |  | https://podminky.urs.cz/item/CS_URS_2024_02/139001101 | [14 empty] | Online PSC | 2
| VV |  | 18*1,86 |  | 33.48 | [12 empty] | VV | 2 | 2 | True | 0 | ROZPOCET
| VV |  | Součet |  | 33.48 | [12 empty] | VV | 2 | 4 | True | 1 | ROZPOCET
9 | K | 151101101 | Zřízení příložného pažení a rozepření stěn rýh hl do 2 m | m2 | 66.96 | 30.2 | 2022.19 | CS ÚRS 2024 02 |  | základní |  | 0 | 0 | 0 | 0 | 0 | 4 | K | 2 |  |  |  | ROZPOCET | 2022.19 | 0 | 0 | 0 | 0 | 1 | 2022.19 | 4 | 18
| Online PSC |  | https://podminky.urs.cz/item/CS_URS_2024_02/151101101 | [14 empty] | Online PSC | 2
| VV |  | trvalý travní porost | [14 empty] | VV | 2 | 1 | True | 0 | ROZPOCET
| VV |  | 18*1,86*2 |  | 66.96 | [12 empty] | VV | 2 | 2 | True | 0 | ROZPOCET
| VV |  | Součet |  | 66.96 | [12 empty] | VV | 2 | 4 | True | 1 | ROZPOCET
10 | K | 151101111 | Odstranění příložného pažení a rozepření stěn rýh hl do 2 m | m2 | 66.96 | 19.6 | 1312.42 | CS ÚRS 2024 02 |  | základní |  | 0 | 0 | 0 | 0 | 0 | 4 | K | 2 |  |  |  | ROZPOCET | 1312.42 | 0 | 0 | 0 | 0 | 1 | 1312.42 | 4 | 20
| Online PSC |  | https://podminky.urs.cz/item/CS_URS_2024_02/151101111 | [14 empty] | Online PSC | 2
| VV |  | trvalý travní porost | [14 empty] | VV | 2 | 1 | True | 0 | ROZPOCET
| VV |  | 18*1,86*2 |  | 66.96 | [12 empty] | VV | 2 | 2 | True | 0 | ROZPOCET
| VV |  | Součet |  | 66.96 | [12 empty] | VV | 2 | 4 | True | 1 | ROZPOCET
11 | K | 162451106 | Vodorovné přemístění přes 1 500 do 2000 m výkopku/sypaniny z horniny třídy těžitelnosti I skupiny 1 až 3 | m3 | 121.795 | 111 | 13519.25 | CS ÚRS 2024 02 |  | základní |  | 0 | 0 | 0 | 0 | 0 | 4 | K | 2 |  |  |  | ROZPOCET | 13519.25 | 0 | 0 | 0 | 0 | 1 | 13519.25 | 4 | 22
| Online PSC |  | https://podminky.urs.cz/item/CS_URS_2024_02/162451106 | [14 empty] | Online PSC | 2
| VV |  | výkopek na mezideponiie a zpět | [14 empty] | VV | 2 | 1 | True | 0 | ROZPOCET
| VV |  | skupina 2 | [14 empty] | VV | 2 | 1 | True | 0 | ROZPOCET
| VV |  | 5,022*0,8*2 |  | 8.035 | [12 empty] | VV | 2 | 2 | True | 0 | ROZPOCET
| VV |  | skup. 3 | [14 empty] | VV | 2 | 1 | True | 0 | ROZPOCET
| VV |  | 20,88*2 |  | 41.76 | [12 empty] | VV | 2 | 2 | True | 0 | ROZPOCET
| VV |  | trvalý travní porost | [14 empty] | VV | 2 | 1 | True | 0 | ROZPOCET
| VV |  | sejmutí tl.200 mm v šíři manipulačního pruhu- 10 m | [14 empty] | VV | 2 | 1 | True | 0 | ROZPOCET
| VV |  | 18*10*0,2*2 |  | 72 | [12 empty] | VV | 2 | 2 | True | 0 | ROZPOCET
| VV |  | Součet |  | 121.795 | [12 empty] | VV | 2 | 4 | True | 1 | ROZPOCET
12 | K | 162751137 | Vodorovné přemístění přes 9 000 do 10000 m výkopku/sypaniny z horniny třídy těžitelnosti II skupiny 4 a 5 | m3 | 9.351 | 245 | 2291 | CS ÚRS 2024 02 |  | základní |  | 0 | 0 | 0 | 0 | 0 | 4 | K | 2 |  |  |  | ROZPOCET | 2291 | 0 | 0 | 0 | 0 | 1 | 2291 | 4 | 24
| Online PSC |  | https://podminky.urs.cz/item/CS_URS_2024_02/162751137 | [14 empty] | Online PSC | 2
| VV |  | 8,37 |  | 8.37 | [12 empty] | VV | 2 | 2 | True | 0 | ROZPOCET
| VV |  | 9,351-8,37 |  | 0.981 | [12 empty] | VV | 2 | 2 | True | 0 | ROZPOCET
| VV |  | Součet |  | 9.351 | [12 empty] | VV | 2 | 4 | True | 1 | ROZPOCET
13 | K | 162751139 | Příplatek k vodorovnému přemístění výkopku/sypaniny z horniny třídy těžitelnosti II skupiny 4 a 5 ZKD 1000 m přes 10000 m | m3 | 74.808 | 20.4 | 1526.08 | CS ÚRS 2024 02 |  | základní |  | 0 | 0 | 0 | 0 | 0 | 4 | K | 2 |  |  |  | ROZPOCET | 1526.08 | 0 | 0 | 0 | 0 | 1 | 1526.08 | 4 | 26
| Online PSC |  | https://podminky.urs.cz/item/CS_URS_2024_02/162751139 | [14 empty] | Online PSC | 2
| VV |  | Skládka odhadnuta na 18 km | [14 empty] | VV | 2 | 1 | True | 0 | ROZPOCET
| VV |  | 9,351*8 |  | 74.808 | [12 empty] | VV | 2 | 2 | True | 0 | ROZPOCET
| VV |  | Součet |  | 74.808 | [12 empty] | VV | 2 | 4 | True | 1 | ROZPOCET
14 | K | 167151111 | Nakládání výkopku z hornin třídy těžitelnosti I skupiny 1 až 3 přes 100 m3 | m3 | 72 | 50.8 | 3657.6 | CS ÚRS 2024 02 |  | základní |  | 0 | 0 | 0 | 0 | 0 | 4 | K | 2 |  |  |  | ROZPOCET | 3657.6 | 0 | 0 | 0 | 0 | 1 | 3657.6 | 4 | 28
| Online PSC |  | https://podminky.urs.cz/item/CS_URS_2024_02/167151111 | [14 empty] | Online PSC | 2
| VV |  | ornice na mezideponii a zpět | [14 empty] | VV | 2 | 1 | True | 0 | ROZPOCET
| VV |  | 18*10*0,2*2 |  | 72 | [12 empty] | VV | 2 | 2 | True | 0 | ROZPOCET
| VV |  | Součet |  | 72 | [12 empty] | VV | 2 | 4 | True | 1 | ROZPOCET
15 | K | 171201231 | Poplatek za uložení zeminy a kamení na recyklační skládce (skládkovné) kód odpadu 17 05 04 | t | 16.832 | 352 | 5924.86 | CS ÚRS 2024 02 |  | základní |  | 0 | 0 | 0 | 0 | 0 | 4 | K | 2 |  |  |  | ROZPOCET | 5924.86 | 0 | 0 | 0 | 0 | 1 | 5924.86 | 4 | 30
| Online PSC |  | https://podminky.urs.cz/item/CS_URS_2024_02/171201231 | [14 empty] | Online PSC | 2
| VV |  | 9,351*1,8 |  | 16.832 | [12 empty] | VV | 2 | 2 | True | 0 | ROZPOCET
| VV |  | Součet |  | 16.832 | [12 empty] | VV | 2 | 4 | True | 1 | ROZPOCET
16 | K | 171251201 | Uložení sypaniny na skládky nebo meziskládky | m3 | 9.351 | 22.1 | 206.66 | CS ÚRS 2024 02 |  | základní |  | 0 | 0 | 0 | 0 | 0 | 4 | K | 2 |  |  |  | ROZPOCET | 206.66 | 0 | 0 | 0 | 0 | 1 | 206.66 | 4 | 32
| Online PSC |  | https://podminky.urs.cz/item/CS_URS_2024_02/171251201 | [14 empty] | Online PSC | 2
| VV |  | na skládku | [14 empty] | VV | 2 | 1 | True | 0 | ROZPOCET
| VV |  | skupina 4 | [14 empty] | VV | 2 | 1 | True | 0 | ROZPOCET
| VV |  | 8,37 |  | 8.37 | [12 empty] | VV | 2 | 2 | True | 0 | ROZPOCET
| VV |  | skupina 3 | [14 empty] | VV | 2 | 1 | True | 0 | ROZPOCET
| VV |  | 9,351-8,37 |  | 0.981 | [12 empty] | VV | 2 | 2 | True | 0 | ROZPOCET
| VV |  | Součet |  | 9.351 | [12 empty] | VV | 2 | 4 | True | 1 | ROZPOCET
17 | K | 174151101 | Zásyp jam, šachet rýh nebo kolem objektů sypaninou se zhutněním | m3 | 24.129 | 385 | 9289.67 | CS ÚRS 2024 02 |  | základní |  | 0 | 0 | 0 | 0 | 0 | 4 | K | 2 |  |  |  | ROZPOCET | 9289.67 | 0 | 0 | 0 | 0 | 1 | 9289.67 | 4 | 34
| Online PSC |  | https://podminky.urs.cz/item/CS_URS_2024_02/174151101 | [14 empty] | Online PSC | 2
| VV |  | celkem vytěženo: | [14 empty] | VV | 2 | 1 | True | 0 | ROZPOCET
| VV |  | jámy | [14 empty] | VV | 2 | 1 | True | 0 | ROZPOCET
| VV |  | skupina 2 | [14 empty] | VV | 2 | 1 | True | 0 | ROZPOCET
| VV |  | 5,022 |  | 5.022 | [12 empty] | VV | 2 | 2 | True | 0 | ROZPOCET
| VV |  | skupina 3 | [14 empty] | VV | 2 | 1 | True | 0 | ROZPOCET
| VV |  | 20,088 |  | 20.088 | [12 empty] | VV | 2 | 2 | True | 0 | ROZPOCET
| VV |  | skupina 4 | [14 empty] | VV | 2 | 1 | True | 0 | ROZPOCET
| VV |  | 8,37 |  | 8.37 | [12 empty] | VV | 2 | 2 | True | 0 | ROZPOCET
| VV |  | Mezisoučet |  | 33.48 | [12 empty] | VV | 2 | 3 | True | 0 | ROZPOCET
| VV |  | odpočet: | [14 empty] | VV | 2 | 1 | True | 0 | ROZPOCET
| VV |  | podsyp potrubí | [14 empty] | VV | 2 | 1 | True | 0 | ROZPOCET
| VV |  | -(18)*1*0,1 |  | -1.8 | [12 empty] | VV | 2 | 2 | True | 0 | ROZPOCET
| VV |  | obsyp potrubí | [14 empty] | VV | 2 | 1 | True | 0 | ROZPOCET
| VV |  | -(18)*1*(0,11+0,3) |  | -7.38 | [12 empty] | VV | 2 | 2 | True | 0 | ROZPOCET
| VV |  | odečet potrubí | [14 empty] | VV | 2 | 1 | True | 0 | ROZPOCET
| VV |  | D110 | [14 empty] | VV | 2 | 1 | True | 0 | ROZPOCET
| VV |  | -3,14*0,055*0,055*18 |  | -0.171 | [12 empty] | VV | 2 | 2 | True | 0 | ROZPOCET
| VV |  | Součet |  | 24.129 | [12 empty] | VV | 2 | 4 | True | 1 | ROZPOCET
18 | K | 175151101 | Obsypání potrubí strojně sypaninou bez prohození, uloženou do 3 m | m3 | 9.18 | 476 | 4369.68 | CS ÚRS 2024 02 |  | základní |  | 0 | 0 | 0 | 0 | 0 | 4 | K | 2 |  |  |  | ROZPOCET | 4369.68 | 0 | 0 | 0 | 0 | 1 | 4369.68 | 4 | 36
| Online PSC |  | https://podminky.urs.cz/item/CS_URS_2024_02/175151101 | [14 empty] | Online PSC | 2
| VV |  | 1,8+7,38 |  | 9.18 | [12 empty] | VV | 2 | 2 | True | 0 | ROZPOCET
| VV |  | Součet |  | 9.18 | [12 empty] | VV | 2 | 4 | True | 1 | ROZPOCET
19 | M | 58341341 | kamenivo drcené drobné frakce 0/4 | t | 28.022 | 485 | 13590.67 | CS ÚRS 2024 02 |  | základní |  | 0 | 0 | 0 | 0 | 0 | 8 | M | 2 |  |  |  | ROZPOCET | 13590.67 | 0 | 0 | 0 | 0 | 1 | 13590.67 | 4 | 38
20 | K | 181351113 | Rozprostření ornice tl vrstvy do 200 mm pl přes 500 m2 v rovině nebo ve svahu do 1:5 strojně | m2 | 180 | 52.5 | 9450 | CS ÚRS 2024 02 |  | základní |  | 0 | 0 | 0 | 0 | 0 | 4 | K | 2 |  |  |  | ROZPOCET | 9450 | 0 | 0 | 0 | 0 | 1 | 9450 | 4 | 40
| Online PSC |  | https://podminky.urs.cz/item/CS_URS_2024_02/181351113 | [14 empty] | Online PSC | 2
| VV |  | trvalý travní porost | [14 empty] | VV | 2 | 1 | True | 0 | ROZPOCET
| VV |  | 18*10 |  | 180 | [12 empty] | VV | 2 | 2 | True | 0 | ROZPOCET
| VV |  | Součet |  | 180 | [12 empty] | VV | 2 | 4 | True | 1 | ROZPOCET
21 | M | 00572100 | osivo jetelotráva intenzivní víceletá | kg | 53.448 | 113 | 6039.62 | CS ÚRS 2024 02 |  | základní |  | 0 | 0 | 0 | 0 | 0 | 8 | M | 2 |  |  |  | ROZPOCET | 6039.62 | 0 | 0 | 0 | 0 | 1 | 6039.62 | 4 | 42
22 | K | 185804312 | Zalití rostlin vodou plocha přes 20 m2 | m3 | 5.4 | 423 | 2284.2 | CS ÚRS 2024 02 |  | základní |  | 0 | 0 | 0 | 0 | 0 | 4 | K | 2 |  |  |  | ROZPOCET | 2284.2 | 0 | 0 | 0 | 0 | 1 | 2284.2 | 4 | 44
| Online PSC |  | https://podminky.urs.cz/item/CS_URS_2024_02/185804312 | [14 empty] | Online PSC | 2
| D | 3 | Svislé a kompletní konstrukce |  |  |  | 8000 |  |  |  |  | 0 |  | 0 |  | 0 | 1 | D | 1 |  |  |  | ROZPOCET | [6 empty] | 8000
23 | K | 3340000R1 | Prostup potrubí zdí tl. 0,4 m + obetonování kotvící příruby rozpínavou zálivkovou maltou (detail A) | kus | 1 | 8000 | 8000 |  |  | základní |  | 0 | 0 | 0 | 0 | 0 | 4 | K | 2 |  |  |  | ROZPOCET | 8000 | 0 | 0 | 0 | 0 | 1 | 8000 | 4 | 46
| D | 8 | Trubní vedení |  |  |  | 117060.35 |  |  |  |  | 0 |  | 0 |  | 0 | 1 | D | 1 |  |  |  | ROZPOCET | [6 empty] | 117060.35
24 | K | 850311811 | Bourání stávajícího potrubí z trub litinových DN 150 | m | 1 | 169 | 169 | CS ÚRS 2024 02 |  | základní |  | 0 | 0 | 0 | 0 | 0 | 4 | K | 2 |  |  |  | ROZPOCET | 169 | 0 | 0 | 0 | 0 | 1 | 169 | 4 | 48
| Online PSC |  | https://podminky.urs.cz/item/CS_URS_2024_02/850311811 | [14 empty] | Online PSC | 2
25 | K | 850361819 | Příplatek za bourání litinových trub ve štole, v uzavřených kanálech nebo objektech DN do 250 | m | 1 | 26.2 | 26.2 | CS ÚRS 2024 02 |  | základní |  | 0 | 0 | 0 | 0 | 0 | 4 | K | 2 |  |  |  | ROZPOCET | 26.2 | 0 | 0 | 0 | 0 | 1 | 26.2 | 4 | 50
| Online PSC |  | https://podminky.urs.cz/item/CS_URS_2024_02/850361819 | [14 empty] | Online PSC | 2
26 | K | 857262122 | Montáž litinových tvarovek jednoosých přírubových otevřený výkop DN 100 | kus | 6 | 2260 | 13560 | CS ÚRS 2024 02 |  | základní |  | 0 | 0 | 0 | 0 | 0 | 4 | K | 2 |  |  |  | ROZPOCET | 13560 | 0 | 0 | 0 | 0 | 1 | 13560 | 4 | 52
| Online PSC |  | https://podminky.urs.cz/item/CS_URS_2024_02/857262122 | [14 empty] | Online PSC | 2
27 | M | 31951004 | potrubní spojka jištěná proti posuvu hrdlo-příruba DN 100 | kus | 1 | 8480 | 8480 | CS ÚRS 2024 02 |  | základní |  | 0 | 0 | 0 | 0 | 0 | 8 | M | 2 |  |  |  | ROZPOCET | 8480 | 0 | 0 | 0 | 0 | 1 | 8480 | 4 | 54
28 | M | 55252242 | trouba přírubová TT PN10/16 DN 100 dl 1000mm | kus | 1 | 7443 | 7443 | CS ÚRS 2024 02 |  | základní |  | 0 | 0 | 0 | 0 | 0 | 8 | M | 2 |  |  |  | ROZPOCET | 7443 | 0 | 0 | 0 | 0 | 1 | 7443 | 4 | 56
29 | M | 55252235 | trouba přírubová TT PN10/16 DN 100 dl 200mm | kus | 1 | 2400 | 2400 | CS ÚRS 2024 02 |  | základní |  | 0 | 0 | 0 | 0 | 0 | 8 | M | 2 |  |  |  | ROZPOCET | 2400 | 0 | 0 | 0 | 0 | 1 | 2400 | 4 | 58
30 | M | 42273007 | montážní vložka přírubová litinová DN 100 PN 16 | kus | 1 | 18180 | 18180 | CS ÚRS 2024 02 |  | základní |  | 0 | 0 | 0 | 0 | 0 | 8 | M | 2 |  |  |  | ROZPOCET | 18180 | 0 | 0 | 0 | 0 | 1 | 18180 | 4 | 62
31 | M | 42221213 | šoupě přírubové vodovodní krátká stavební dl DN 100 PN10-16 | kus | 1 | 5540 | 5540 | CS ÚRS 2024 02 |  | základní |  | 0 | 0 | 0 | 0 | 0 | 8 | M | 2 |  |  |  | ROZPOCET | 5540 | 0 | 0 | 0 | 0 | 1 | 5540 | 4 | 60
32 | M | 55252240R | Navařovací kotvící příruba DN100 | kus | 4 | 1800 | 7200 |  |  | základní |  | 0 | 0 | 0 | 0 | 0 | 8 | M | 2 |  |  |  | ROZPOCET | 7200 | 0 | 0 | 0 | 0 | 1 | 7200 | 4 | 64
| VV |  | 1 "Přítok" |  | 1 | [12 empty] | VV | 2 | 2 | True | 0 | ROZPOCET
| VV |  | 3 "Odtok" |  | 3 | [12 empty] | VV | 2 | 2 | True | 0 | ROZPOCET
| VV |  | Součet |  | 4 | [12 empty] | VV | 2 | 4 | True | 1 | ROZPOCET
33 | K | 857312122 | Montáž litinových tvarovek jednoosých přírubových otevřený výkop DN 150 | kus | 1 | 3220 | 3220 | CS ÚRS 2024 02 |  | základní |  | 0 | 0 | 0 | 0 | 0 | 4 | K | 2 |  |  |  | ROZPOCET | 3220 | 0 | 0 | 0 | 0 | 1 | 3220 | 4 | 66
| Online PSC |  | https://podminky.urs.cz/item/CS_URS_2024_02/857312122 | [14 empty] | Online PSC | 2
34 | M | 55253617 | přechod přírubový litinový PN10/16 FFR-kus dl 200mm DN 150/100 | kus | 1 | 4104 | 4104 | CS ÚRS 2024 02 |  | základní |  | 0 | 0 | 0 | 0 | 0 | 8 | M | 2 |  |  |  | ROZPOCET | 4104 | 0 | 0 | 0 | 0 | 1 | 4104 | 4 | 68
35 | K | 857314122 | Montáž litinových tvarovek odbočných přírubových otevřený výkop DN 150 | kus | 1 | 4340 | 4340 | CS ÚRS 2024 02 |  | základní |  | 0 | 0 | 0 | 0 | 0 | 4 | K | 2 |  |  |  | ROZPOCET | 4340 | 0 | 0 | 0 | 0 | 1 | 4340 | 4 | 70
| Online PSC |  | https://podminky.urs.cz/item/CS_URS_2024_02/857314122 | [14 empty] | Online PSC | 2
36 | M | 55253595 | kříž přírubový litinový PN10/16 TT-kus DN 150/150 | kus | 1 | 18400 | 18400 | CS ÚRS 2024 02 |  | základní |  | 0 | 0 | 0 | 0 | 0 | 8 | M | 2 |  |  |  | ROZPOCET | 18400 | 0 | 0 | 0 | 0 | 1 | 18400 | 4 | 72
37 | K | 871251211 | Montáž potrubí z PE100 SDR 11 otevřený výkop svařovaných elektrotvarovkou D 110 x 10,0 mm | m | 18 | 362 | 6516 | CS ÚRS 2024 02 |  | základní |  | 0 | 0 | 0 | 0 | 0 | 4 | K | 2 |  |  |  | ROZPOCET | 6516 | 0 | 0 | 0 | 0 | 1 | 6516 | 4 | 74
| Online PSC |  | https://podminky.urs.cz/item/CS_URS_2024_02/871251211 | [14 empty] | Online PSC | 2
38 | M | 17733 | Trubka vodovodní PE 100 SDR 11 110x10,0 mm, s ochranným pláštěm z PP (typ 3 dle PAS 1075); 12 m | m | 18.27 | 439 | 8020.53 |  |  | základní |  | 0 | 0 | 0 | 0 | 0 | 8 | M | 2 |  |  |  | ROZPOCET | 8020.53 | 0 | 0 | 0 | 0 | 1 | 8020.53 | 4 | 1755102112
| VV |  | "TECHNICKÁ ZPRÁVA | [14 empty] | VV | 2 | 1 | True | 0 | ROZPOCET
| VV |  | "KLADEČSKÉ SCHÉMA | [14 empty] | VV | 2 | 1 | True | 0 | ROZPOCET
| VV |  | 18,00 |  | 18 | [12 empty] | VV | 2 | 2 | True | 1 | ROZPOCET
| VV |  | 18*1,015 'Přepočtené koeficientem množství |  | 18.27 | [12 empty] | VV | 2 | 2 | False | 1 | ROZPOCET
39 | K | 877251110 | Montáž elektrokolen 45° na vodovodním potrubí z PE trub d 110 | kus | 2 | 710 | 1420 | CS ÚRS 2024 02 |  | základní |  | 0 | 0 | 0 | 0 | 0 | 4 | K | 2 |  |  |  | ROZPOCET | 1420 | 0 | 0 | 0 | 0 | 1 | 1420 | 4 | 78
| Online PSC |  | https://podminky.urs.cz/item/CS_URS_2024_02/877251110 | [14 empty] | Online PSC | 2
40 | M | 28614949 | elektrokoleno 45° PE 100 PN16 D 110mm | kus | 2 | 1092 | 2184 | CS ÚRS 2024 02 |  | základní |  | 0 | 0 | 0 | 0 | 0 | 8 | M | 2 |  |  |  | ROZPOCET | 2184 | 0 | 0 | 0 | 0 | 1 | 2184 | 4 | 80
41 | K | 892271111 | Tlaková zkouška vodou potrubí DN 100 nebo 125 | m | 18 | 46.4 | 835.2 | CS ÚRS 2024 02 |  | základní |  | 0 | 0 | 0 | 0 | 0 | 4 | K | 2 |  |  |  | ROZPOCET | 835.2 | 0 | 0 | 0 | 0 | 1 | 835.2 | 4 | 326041679
| Online PSC |  | https://podminky.urs.cz/item/CS_URS_2024_02/892271111 | [14 empty] | Online PSC | 2
42 | K | 892273122 | Proplach a dezinfekce vodovodního potrubí DN od 80 do 125 | m | 18 | 44.4 | 799.2 | CS ÚRS 2024 02 |  | základní |  | 0 | 0 | 0 | 0 | 0 | 4 | K | 2 |  |  |  | ROZPOCET | 799.2 | 0 | 0 | 0 | 0 | 1 | 799.2 | 4 | 724628953
| Online PSC |  | https://podminky.urs.cz/item/CS_URS_2024_02/892273122 | [14 empty] | Online PSC | 2
43 | K | 892372111 | Zabezpečení konců potrubí DN do 300 při tlakových zkouškách vodou | kus | 1 | 2778 | 2778 | CS ÚRS 2024 02 |  | základní |  | 0 | 0 | 0 | 0 | 0 | 4 | K | 2 |  |  |  | ROZPOCET | 2778 | 0 | 0 | 0 | 0 | 1 | 2778 | 4 | -134697922
| Online PSC |  | https://podminky.urs.cz/item/CS_URS_2024_02/892372111 | [14 empty] | Online PSC | 2
44 | K | 899721111 | Signalizační vodič DN do 150 mm na potrubí | m | 18.9 | 55.8 | 1054.62 | CS ÚRS 2024 02 |  | základní |  | 0 | 0 | 0 | 0 | 0 | 4 | K | 2 |  |  |  | ROZPOCET | 1054.62 | 0 | 0 | 0 | 0 | 1 | 1054.62 | 4 | 1671239413
| Online PSC |  | https://podminky.urs.cz/item/CS_URS_2024_02/899721111 | [14 empty] | Online PSC | 2
| VV |  | 18,00*1,05 |  | 18.9 | [12 empty] | VV | 2 | 2 | True | 1 | ROZPOCET
45 | K | 899722112 | Krytí potrubí z plastů výstražnou fólií z PVC 25 cm | m | 18 | 21.7 | 390.6 | CS ÚRS 2024 02 |  | základní |  | 0 | 0 | 0 | 0 | 0 | 4 | K | 2 |  |  |  | ROZPOCET | 390.6 | 0 | 0 | 0 | 0 | 1 | 390.6 | 4 | -1844068129
| Online PSC |  | https://podminky.urs.cz/item/CS_URS_2024_02/899722112 | [14 empty] | Online PSC | 2

## PS 01-5 - Sdělovací kabel
{b68aaa31-9f0b-4628-95d1-e33ced9bdb47}
2
| KRYCÍ LIST SOUPISU PRACÍ | [7 empty] | v --- níže se nacházejí doplnkové a pomocné údaje k sestavám --- v | [8 empty] | False
Stavba:
Vodovod Hrusice- připojení na VDJ Peleška
Objekt:
PS 01 - Systém řízení a regulace
Soupis:
PS 01-5 - Sdělovací kabel
| KSO: |  |  |  |  | CC-CZ:
| Místo: |  | Hrusice |  |  | Datum: | 2025-12-17
| Zadavatel: |  |  |  |  | IČ:
|  | Obec Hrusice |  |  |  | DIČ:
| Účastník: |  |  |  |  | IČ: | 25117947
|  | ZEPRIS s.r.o. |  |  |  | DIČ: | CZ699004936
| Projektant: |  |  |  |  | IČ:
|  | Vodohospodářský rozvoj a výstavba a.s., Praha |  |  |  | DIČ:
| Zpracovatel: |  |  |  |  | IČ:
|  | VRV a.s. |  |  |  | DIČ:
Poznámka:
| Cena bez DPH | [5 empty] | 2938582
|  |  | Základ daně |  |  | Sazba daně | Výše daně
| DPH | základní | 2938582 |  |  | 21% | 617102.22
|  | snížená | 0 |  |  | 12% | 0
|  | zákl. přenesená | 0 |  |  | 21% | 0
|  | sníž. přenesená | 0 |  |  | 12% | 0
|  | nulová | 0 |  |  | 0% | 0
| Cena s DPH |  |  | v | CZK |  | 3555684.22
REKAPITULACE ČLENĚNÍ SOUPISU PRACÍ
Stavba:
Vodovod Hrusice- připojení na VDJ Peleška
Objekt:
PS 01 - Systém řízení a regulace
Soupis:
PS 01-5 - Sdělovací kabel
Místo: |  |  | Hrusice |  |  | Datum: | 2025-12-17
Zadavatel: |  |  | Obec Hrusice |  |  | Projektant: | Vodohospodářský rozvoj a výstavba a.s., Praha
Účastník: |  |  | ZEPRIS s.r.o. |  |  | Zpracovatel: | VRV a.s.
Kód dílu - Popis | [6 empty] | Cena celkem [CZK]
Náklady stavby celkem | [6 empty] | 2938582 | [11 empty] | -1
| M - Práce a dodávky M | [5 empty] | 2938582
SOUPIS PRACÍ
Stavba:
Vodovod Hrusice- připojení na VDJ Peleška
Objekt:
PS 01 - Systém řízení a regulace
Soupis:
PS 01-5 - Sdělovací kabel
Místo: |  |  | Hrusice |  |  | Datum: | 2025-12-17
Zadavatel: |  |  | Obec Hrusice |  |  | Projektant: | Vodohospodářský rozvoj a výstavba a.s., Praha
Účastník: |  |  | ZEPRIS s.r.o. |  |  | Zpracovatel: | VRV a.s.
PČ | Typ | Kód | Popis | MJ | Množství | J.cena [CZK] | Cena celkem [CZK] | Cenová soustava |  | DPH | J. Nh [h] | Nh celkem [h] | J. hmotnost [t] | Hmotnost celkem [t] | J. suť [t] | Suť Celkem [t]
Náklady soupisu celkem | [6 empty] | 2938582 |  |  |  |  | 0 |  | 0 |  | 0 |  | D | -1 | [7 empty] | 2938582
| D | M | Práce a dodávky M |  |  |  | 2938582 |  |  |  |  | 0 |  | 0 |  | 0 | 3 | D | 0 | ROZPOCET | [6 empty] | 2938582
1 | K | Pol1 | HDPE chránička sdělovacího kabelu do země DN 40, dodávka a montáž | m | 4642 | 187 | 868054 |  |  | základní |  | 0 | 0 | 0 | 0 | 0 | 64 | K | 1 | ROZPOCET | 868054 | 0 | 0 | 0 | 0 | 1 | 868054 | 64 | 287915545
2 | K | Pol2 | Optický kabel, universální, 12vl., 50/125um, OM3, dodávka a montáž | m | 4642 | 134 | 622028 |  |  | základní |  | 0 | 0 | 0 | 0 | 0 | 64 | K | 1 | ROZPOCET | 622028 | 0 | 0 | 0 | 0 | 1 | 622028 | 64 | -204477765
3 | K | Pol3 | Úprava rýhy pro položení optického kabelu vč. pískové lože | m | 4642 | 125 | 580250 |  |  | základní |  | 0 | 0 | 0 | 0 | 0 | 64 | K | 1 | ROZPOCET | 580250 | 0 | 0 | 0 | 0 | 1 | 580250 | 64 | 6
4 | K | Pol4 | Obsyp kabelové chráničky, vč. dodávky materiálu | m3 | 1150 | 755 | 868250 |  |  | základní |  | 0 | 0 | 0 | 0 | 0 | 64 | K | 1 | ROZPOCET | 868250 | 0 | 0 | 0 | 0 | 1 | 868250 | 64 | -1282192282

## PS - ČS Peleška
{ecbaae39-b742-4743-88eb-1f505e1faf52}
2
| KRYCÍ LIST SOUPISU PRACÍ | [7 empty] | v --- níže se nacházejí doplnkové a pomocné údaje k sestavám --- v | [8 empty] | False
Stavba:
Vodovod Hrusice- připojení na VDJ Peleška
Objekt:
PS 01 - Systém řízení a regulace
Soupis:
PS - ČS Peleška
| KSO: |  |  |  |  | CC-CZ:
| Místo: |  | Hrusice |  |  | Datum: | 2025-12-17
| Zadavatel: |  |  |  |  | IČ:
|  | Obec Hrusice |  |  |  | DIČ:
| Účastník: |  |  |  |  | IČ: | 25117947
|  | ZEPRIS s.r.o. |  |  |  | DIČ: | CZ699004936
| Projektant: |  |  |  |  | IČ:
|  | Vodohospodářský rozvoj a výstavba a.s., Praha |  |  |  | DIČ:
| Zpracovatel: |  |  |  |  | IČ:
|  | VRV a.s. |  |  |  | DIČ:
Poznámka:
| Cena bez DPH | [5 empty] | 721400
|  |  | Základ daně |  |  | Sazba daně | Výše daně
| DPH | základní | 721400 |  |  | 21% | 151494
|  | snížená | 0 |  |  | 12% | 0
|  | zákl. přenesená | 0 |  |  | 21% | 0
|  | sníž. přenesená | 0 |  |  | 12% | 0
|  | nulová | 0 |  |  | 0% | 0
| Cena s DPH |  |  | v | CZK |  | 872894
REKAPITULACE ČLENĚNÍ SOUPISU PRACÍ
Stavba:
Vodovod Hrusice- připojení na VDJ Peleška
Objekt:
PS 01 - Systém řízení a regulace
Soupis:
PS - ČS Peleška
Místo: |  |  | Hrusice |  |  | Datum: | 2025-12-17
Zadavatel: |  |  | Obec Hrusice |  |  | Projektant: | Vodohospodářský rozvoj a výstavba a.s., Praha
Účastník: |  |  | ZEPRIS s.r.o. |  |  | Zpracovatel: | VRV a.s.
Kód dílu - Popis | [6 empty] | Cena celkem [CZK]
Náklady stavby celkem | [6 empty] | 721400 | [11 empty] | -1
| M - Práce a dodávky M | [5 empty] | 721400
SOUPIS PRACÍ
Stavba:
Vodovod Hrusice- připojení na VDJ Peleška
Objekt:
PS 01 - Systém řízení a regulace
Soupis:
PS - ČS Peleška
Místo: |  |  | Hrusice |  |  | Datum: | 2025-12-17
Zadavatel: |  |  | Obec Hrusice |  |  | Projektant: | Vodohospodářský rozvoj a výstavba a.s., Praha
Účastník: |  |  | ZEPRIS s.r.o. |  |  | Zpracovatel: | VRV a.s.
PČ | Typ | Kód | Popis | MJ | Množství | J.cena [CZK] | Cena celkem [CZK] | Cenová soustava |  | DPH | J. Nh [h] | Nh celkem [h] | J. hmotnost [t] | Hmotnost celkem [t] | J. suť [t] | Suť Celkem [t]
Náklady soupisu celkem | [6 empty] | 721400 |  |  |  |  | 0 |  | 0 |  | 0 |  | D | -1 | [10 empty] | 721400
| D | M | Práce a dodávky M |  |  |  | 721400 |  |  |  |  | 0 |  | 0 |  | 0 | 3 | D | 0 |  |  |  | ROZPOCET | [6 empty] | 721400
1 | K | Pol6 | Rozvaděč | kpl | 1 | 155560 | 155560 |  |  | základní |  | 0 | 0 | 0 | 0 | 0 | 64 | K | 1 |  |  |  | ROZPOCET | 155560 | 0 | 0 | 0 | 0 | 1 | 155560 | 64 | 487369112
2 | K | Pol7 | Sada závěsů | ks | 1 | 1194 | 1194 |  |  | základní |  | 0 | 0 | 0 | 0 | 0 | 64 | K | 1 |  |  |  | ROZPOCET | 1194 | 0 | 0 | 0 | 0 | 1 | 1194 | 64 | 266936360
3 | K | Pol8 | Svorkovnice exponenciální do 25 mm2 | ks | 1 | 311 | 311 |  |  | základní |  | 0 | 0 | 0 | 0 | 0 | 64 | K | 1 |  |  |  | ROZPOCET | 311 | 0 | 0 | 0 | 0 | 1 | 311 | 64 | -24055662
4 | K | Pol9 | Napájení, monitoring a ats | kpl | 1 | 1150 | 1150 |  |  | základní |  | 0 | 0 | 0 | 0 | 0 | 64 | K | 1 |  |  |  | ROZPOCET | 1150 | 0 | 0 | 0 | 0 | 1 | 1150 | 64 | -1346185034
5 | K | Pol10 | Průrazy | kpl | 1 | 7250 | 7250 |  |  | základní |  | 0 | 0 | 0 | 0 | 0 | 64 | K | 1 |  |  |  | ROZPOCET | 7250 | 0 | 0 | 0 | 0 | 1 | 7250 | 64 | 255489772
6 | K | Pol11 | Dokumentace výrobní a dílenská | kpl | 1 | 15870 | 15870 |  |  | základní |  | 0 | 0 | 0 | 0 | 0 | 64 | K | 1 |  |  |  | ROZPOCET | 15870 | 0 | 0 | 0 | 0 | 1 | 15870 | 64 | 1939257960
| VV |  | 1 |  | 1 | [12 empty] | VV | 1 | 2 | True | 0 | ROZPOCET
| VV |  | Součet |  | 1 | [12 empty] | VV | 1 | 4 | True | 1 | ROZPOCET
7 | K | Pol12 | Dokumentace skutečného provedení | kpl | 1 | 2650 | 2650 |  |  | základní |  | 0 | 0 | 0 | 0 | 0 | 64 | K | 1 |  |  |  | ROZPOCET | 2650 | 0 | 0 | 0 | 0 | 1 | 2650 | 64 | 617455270
| VV |  | 1 |  | 1 | [12 empty] | VV | 1 | 2 | True | 0 | ROZPOCET
| VV |  | Součet |  | 1 | [12 empty] | VV | 1 | 4 | True | 1 | ROZPOCET
8 | K | Pol13 | Koordinace prací s ostatními profesemi | kpl | 1 | 9200 | 9200 |  |  | základní |  | 0 | 0 | 0 | 0 | 0 | 64 | K | 1 |  |  |  | ROZPOCET | 9200 | 0 | 0 | 0 | 0 | 1 | 9200 | 64 | 1484367180
| VV |  | 1 |  | 1 | [12 empty] | VV | 1 | 2 | True | 0 | ROZPOCET
| VV |  | Součet |  | 1 | [12 empty] | VV | 1 | 4 | True | 1 | ROZPOCET
9 | K | Pol14 | Koordinace prací s provozovatelem | kpl | 1 | 5180 | 5180 |  |  | základní |  | 0 | 0 | 0 | 0 | 0 | 64 | K | 1 |  |  |  | ROZPOCET | 5180 | 0 | 0 | 0 | 0 | 1 | 5180 | 64 | -1715700491
| VV |  | 1 |  | 1 | [12 empty] | VV | 1 | 2 | True | 0 | ROZPOCET
| VV |  | Součet |  | 1 | [12 empty] | VV | 1 | 4 | True | 1 | ROZPOCET
10 | K | Pol15 | Osvědčení vydané pověřenou osobou | kpl | 1 | 25130 | 25130 |  |  | základní |  | 0 | 0 | 0 | 0 | 0 | 64 | K | 1 |  |  |  | ROZPOCET | 25130 | 0 | 0 | 0 | 0 | 1 | 25130 | 64 | 1824884401
| VV |  | 1 |  | 1 | [12 empty] | VV | 1 | 2 | True | 0 | ROZPOCET
| VV |  | Součet |  | 1 | [12 empty] | VV | 1 | 4 | True | 1 | ROZPOCET
11 | K | Pol17 | Výchozí revize el.zařízení | kpl | 1 | 8600 | 8600 |  |  | základní |  | 0 | 0 | 0 | 0 | 0 | 64 | K | 1 |  |  |  | ROZPOCET | 8600 | 0 | 0 | 0 | 0 | 1 | 8600 | 64 | 2046294309
| VV |  | 1 |  | 1 | [12 empty] | VV | 1 | 2 | True | 0 | ROZPOCET
| VV |  | Součet |  | 1 | [12 empty] | VV | 1 | 4 | True | 1 | ROZPOCET
12 | K | Pol18 | Příprava ke komplexním zkouškám | kpl | 1 | 11240 | 11240 |  |  | základní |  | 0 | 0 | 0 | 0 | 0 | 64 | K | 1 |  |  |  | ROZPOCET | 11240 | 0 | 0 | 0 | 0 | 1 | 11240 | 64 | -2098201777
| VV |  | 1 |  | 1 | [12 empty] | VV | 1 | 2 | True | 0 | ROZPOCET
| VV |  | Součet |  | 1 | [12 empty] | VV | 1 | 4 | True | 1 | ROZPOCET
13 | K | Pol23 | Doprava a přesun materiálu | kpl | 1 | 19040 | 19040 |  |  | základní |  | 0 | 0 | 0 | 0 | 0 | 64 | K | 1 |  |  |  | ROZPOCET | 19040 | 0 | 0 | 0 | 0 | 1 | 19040 | 64 | -1180646714
| VV |  | 1 |  | 1 | [12 empty] | VV | 1 | 2 | True | 0 | ROZPOCET
| VV |  | Součet |  | 1 | [12 empty] | VV | 1 | 4 | True | 1 | ROZPOCET
14 | K | Pol25 | Ochranné pospojování, doplňující ochranné pospojování | kpl | 1 | 7260 | 7260 |  |  | základní |  | 0 | 0 | 0 | 0 | 0 | 64 | K | 1 |  |  |  | ROZPOCET | 7260 | 0 | 0 | 0 | 0 | 1 | 7260 | 64 | 487983561
| VV |  | 1 |  | 1 | [12 empty] | VV | 1 | 2 | True | 0 | ROZPOCET
| VV |  | Součet |  | 1 | [12 empty] | VV | 1 | 4 | True | 1 | ROZPOCET
15 | K | Pol28 | Ostatní materiál a práce | kpl | 1 | 8690 | 8690 |  |  | základní |  | 0 | 0 | 0 | 0 | 0 | 64 | K | 1 |  |  |  | ROZPOCET | 8690 | 0 | 0 | 0 | 0 | 1 | 8690 | 64 | -332192879
16 | K | Pol29 | Kabel sdělovací pevný 10x2x0,5 | m | 15 | 62 | 930 |  |  | základní |  | 0 | 0 | 0 | 0 | 0 | 64 | K | 1 |  |  |  | ROZPOCET | 930 | 0 | 0 | 0 | 0 | 1 | 930 | 64 | 2122938082
17 | K | Pol30 | Kabel sdělovací pevný 3x2x0,5 | m | 111 | 48 | 5328 |  |  | základní |  | 0 | 0 | 0 | 0 | 0 | 64 | K | 1 |  |  |  | ROZPOCET | 5328 | 0 | 0 | 0 | 0 | 1 | 5328 | 64 | 2022818768
18 | K | Pol31 | Kabel silový pevný Cu 4x16 | m | 30 | 356 | 10680 |  |  | základní |  | 0 | 0 | 0 | 0 | 0 | 64 | K | 1 |  |  |  | ROZPOCET | 10680 | 0 | 0 | 0 | 0 | 1 | 10680 | 64 | 1870846606
19 | K | Pol32 | Kabel silový pevný Cu 5x4 | m | 25 | 143 | 3575 |  |  | základní |  | 0 | 0 | 0 | 0 | 0 | 64 | K | 1 |  |  |  | ROZPOCET | 3575 | 0 | 0 | 0 | 0 | 1 | 3575 | 64 | 1194240657
20 | K | Pol33 | Kabel silový pevný Cu J-3x1,5 | m | 85 | 61 | 5185 |  |  | základní |  | 0 | 0 | 0 | 0 | 0 | 64 | K | 1 |  |  |  | ROZPOCET | 5185 | 0 | 0 | 0 | 0 | 1 | 5185 | 64 | -1109352641
21 | K | Pol40 | Vodič slaněný Cu 16 zž | m | 40 | 86 | 3440 |  |  | základní |  | 0 | 0 | 0 | 0 | 0 | 64 | K | 1 |  |  |  | ROZPOCET | 3440 | 0 | 0 | 0 | 0 | 1 | 3440 | 64 | -387264048
22 | K | Pol47 | Vodič slaněný Cu 6 zž | m | 10 | 60 | 600 |  |  | základní |  | 0 | 0 | 0 | 0 | 0 | 64 | K | 1 |  |  |  | ROZPOCET | 600 | 0 | 0 | 0 | 0 | 1 | 600 | 64 | -1399316303
23 | K | Pol49 | Nosné konstrukce | kpl | 1 | 13530 | 13530 |  |  | základní |  | 0 | 0 | 0 | 0 | 0 | 64 | K | 1 |  |  |  | ROZPOCET | 13530 | 0 | 0 | 0 | 0 | 1 | 13530 | 64 | 1000116649
24 | K | Pol63 | Ostatní materiál a práce pro kabely a kabelové konstrukce | kpl | 1 | 3320 | 3320 |  |  | základní |  | 0 | 0 | 0 | 0 | 0 | 64 | K | 1 |  |  |  | ROZPOCET | 3320 | 0 | 0 | 0 | 0 | 1 | 3320 | 64 | -1775575928
25 | K | Pol74 | Krabice svorková prázdná 93x93x55, IP65, UV, 4mm2 | ks | 1 | 555 | 555 |  |  | základní |  | 0 | 0 | 0 | 0 | 0 | 64 | K | 1 |  |  |  | ROZPOCET | 555 | 0 | 0 | 0 | 0 | 1 | 555 | 64 | -2036217678
26 | K | Pol75 | Osvětlení objektu | kpl | 1 | 7230 | 7230 |  |  | základní |  | 0 | 0 | 0 | 0 | 0 | 64 | K | 1 |  |  |  | ROZPOCET | 7230 | 0 | 0 | 0 | 0 | 1 | 7230 | 64 | -465365440
27 | K | Pol80 | Přímotopný panel | kpl | 1 | 4760 | 4760 |  |  | základní |  | 0 | 0 | 0 | 0 | 0 | 64 | K | 1 |  |  |  | ROZPOCET | 4760 | 0 | 0 | 0 | 0 | 1 | 4760 | 64 | 1593356486
| VV |  | 1 |  | 1 | [12 empty] | VV | 1 | 2 | True | 0 | ROZPOCET
| VV |  | Součet |  | 1 | [12 empty] | VV | 1 | 4 | True | 1 | ROZPOCET
28 | K | Pol96 | Zásuvková skřín | kpl | 1 | 8100 | 8100 |  |  | základní |  | 0 | 0 | 0 | 0 | 0 | 64 | K | 1 |  |  |  | ROZPOCET | 8100 | 0 | 0 | 0 | 0 | 1 | 8100 | 64 | 1385412196
| VV |  | 1 |  | 1 | [12 empty] | VV | 1 | 2 | True | 0 | ROZPOCET
| VV |  | Součet |  | 1 | [12 empty] | VV | 1 | 4 | True | 1 | ROZPOCET
29 | K | Pol97 | Ostatní materiál a práce pro stavební elektroinstalaci | kpl | 1 | 910 | 910 |  |  | základní |  | 0 | 0 | 0 | 0 | 0 | 64 | K | 1 |  |  |  | ROZPOCET | 910 | 0 | 0 | 0 | 0 | 1 | 910 | 64 | -925297521
30 | K | Pol74 | Krabice svorková prázdná 93x93x55, IP65, UV, 4mm2 | ks | 4 | 555 | 2220 |  |  | základní |  | 0 | 0 | 0 | 0 | 0 | 64 | K | 1 |  |  |  | ROZPOCET | 2220 | 0 | 0 | 0 | 0 | 1 | 2220 | 64 | -1851652398
31 | K | Pol98 | Vodoměr za ats1 | kpl | 1 | 4110 | 4110 |  |  | základní |  | 0 | 0 | 0 | 0 | 0 | 64 | K | 1 |  |  |  | ROZPOCET | 4110 | 0 | 0 | 0 | 0 | 1 | 4110 | 64 | 403723973
| VV |  | 1 |  | 1 | [12 empty] | VV | 1 | 2 | True | 0 | ROZPOCET
| VV |  | Součet |  | 1 | [12 empty] | VV | 1 | 4 | True | 1 | ROZPOCET
32 | K | Pol99 | Zaplavení suterénu | kpl | 1 | 920 | 920 |  |  | základní |  | 0 | 0 | 0 | 0 | 0 | 64 | K | 1 |  |  |  | ROZPOCET | 920 | 0 | 0 | 0 | 0 | 1 | 920 | 64 | 876450947
| VV |  | 1 |  | 1 | [12 empty] | VV | 1 | 2 | True | 0 | ROZPOCET
| VV |  | Součet |  | 1 | [12 empty] | VV | 1 | 4 | True | 1 | ROZPOCET
33 | K | Pol100 | Měření tlaku před ats1 | kpl | 1 | 8130 | 8130 |  |  | základní |  | 0 | 0 | 0 | 0 | 0 | 64 | K | 1 |  |  |  | ROZPOCET | 8130 | 0 | 0 | 0 | 0 | 1 | 8130 | 64 | -850673175
| VV |  | 1 |  | 1 | [12 empty] | VV | 1 | 2 | True | 0 | ROZPOCET
| VV |  | Součet |  | 1 | [12 empty] | VV | 1 | 4 | True | 1 | ROZPOCET
34 | K | Pol139 | Měření tlaku za ats1 | kpl | 1 | 8130 | 8130 |  |  | základní |  | 0 | 0 | 0 | 0 | 0 | 64 | K | 1 |  |  |  | ROZPOCET | 8130 | 0 | 0 | 0 | 0 | 1 | 8130 | 64 | 823515268
| VV |  | 1 |  | 1 | [12 empty] | VV | 1 | 2 | True | 0 | ROZPOCET
| VV |  | Součet |  | 1 | [12 empty] | VV | 1 | 4 | True | 1 | ROZPOCET
35 | K | Pol140 | Zabezpečení objektu | kpl | 1 | 3450 | 3450 |  |  | základní |  | 0 | 0 | 0 | 0 | 0 | 64 | K | 1 |  |  |  | ROZPOCET | 3450 | 0 | 0 | 0 | 0 | 1 | 3450 | 64 | -66853302
36 | K | Pol141 | Oživení měřících okruhů | kpl | 1 | 1790 | 1790 |  |  | základní |  | 0 | 0 | 0 | 0 | 0 | 64 | K | 1 |  |  |  | ROZPOCET | 1790 | 0 | 0 | 0 | 0 | 1 | 1790 | 64 | 1011766115
37 | K | Pol142 | Zaškolení pracovníků provozovatele | kpl | 1 | 1440 | 1440 |  |  | základní |  | 0 | 0 | 0 | 0 | 0 | 64 | K | 1 |  |  |  | ROZPOCET | 1440 | 0 | 0 | 0 | 0 | 1 | 1440 | 64 | -653832444
| VV |  | 1 |  | 1 | [12 empty] | VV | 1 | 2 | True | 0 | ROZPOCET
| VV |  | Součet |  | 1 | [12 empty] | VV | 1 | 4 | True | 1 | ROZPOCET
38 | K | Pol143 | Zdrojová soustava | kpl | 1 | 20390 | 20390 |  |  | základní |  | 0 | 0 | 0 | 0 | 0 | 64 | K | 1 |  |  |  | ROZPOCET | 20390 | 0 | 0 | 0 | 0 | 1 | 20390 | 64 | 1672659860
39 | K | Pol144 | Operátorský panel | kpl | 1 | 36600 | 36600 |  |  | základní |  | 0 | 0 | 0 | 0 | 0 | 64 | K | 1 |  |  |  | ROZPOCET | 36600 | 0 | 0 | 0 | 0 | 1 | 36600 | 64 | -968578109
| VV |  | 1 |  | 1 | [12 empty] | VV | 1 | 2 | True | 0 | ROZPOCET
| VV |  | Součet |  | 1 | [12 empty] | VV | 1 | 4 | True | 1 | ROZPOCET
40 | K | Pol145 | Řídicí jednotka | kpl | 1 | 125000 | 125000 |  |  | základní |  | 0 | 0 | 0 | 0 | 0 | 64 | K | 1 |  |  |  | ROZPOCET | 125000 | 0 | 0 | 0 | 0 | 1 | 125000 | 64 | -1406172556
41 | K | Pol146 | Programové vybavení pro řídicí jednotku | kpl | 1 | 20980 | 20980 |  |  | základní |  | 0 | 0 | 0 | 0 | 0 | 64 | K | 1 |  |  |  | ROZPOCET | 20980 | 0 | 0 | 0 | 0 | 1 | 20980 | 64 | 1898064741
42 | K | Pol147 | Programové vybavení pro ovládací panel operátora | kpl | 1 | 9250 | 9250 |  |  | základní |  | 0 | 0 | 0 | 0 | 0 | 64 | K | 1 |  |  |  | ROZPOCET | 9250 | 0 | 0 | 0 | 0 | 1 | 9250 | 64 | 1510700129
| VV |  | 1 |  | 1 | [12 empty] | VV | 1 | 2 | True | 0 | ROZPOCET
| VV |  | Součet |  | 1 | [12 empty] | VV | 1 | 4 | True | 1 | ROZPOCET
43 | K | Pol148 | Programové vybavení pro dispečerské pracoviště | kpl | 1 | 16130 | 16130 |  |  | základní |  | 0 | 0 | 0 | 0 | 0 | 64 | K | 1 |  |  |  | ROZPOCET | 16130 | 0 | 0 | 0 | 0 | 1 | 16130 | 64 | 2067814137
| VV |  | 1 |  | 1 | [12 empty] | VV | 1 | 2 | True | 0 | ROZPOCET
| VV |  | Součet |  | 1 | [12 empty] | VV | 1 | 4 | True | 1 | ROZPOCET
44 | K | Pol149 | Oživení řídícího systému | kpl | 1 | 11270 | 11270 |  |  | základní |  | 0 | 0 | 0 | 0 | 0 | 64 | K | 1 |  |  |  | ROZPOCET | 11270 | 0 | 0 | 0 | 0 | 1 | 11270 | 64 | -1582667171
45 | K | Pol150 | Komunikační modul | kpl | 1 | 11010 | 11010 |  |  | základní |  | 0 | 0 | 0 | 0 | 0 | 64 | K | 1 |  |  |  | ROZPOCET | 11010 | 0 | 0 | 0 | 0 | 1 | 11010 | 64 | -1969334585
| VV |  | 1 |  | 1 | [12 empty] | VV | 1 | 2 | True | 0 | ROZPOCET
| VV |  | Součet |  | 1 | [12 empty] | VV | 1 | 4 | True | 1 | ROZPOCET
46 | K | Pol151 | Uzemňovací soustava | kpl | 1 | 11950 | 11950 |  |  | základní |  | 0 | 0 | 0 | 0 | 0 | 64 | K | 1 |  |  |  | ROZPOCET | 11950 | 0 | 0 | 0 | 0 | 1 | 11950 | 64 | -1810279602
47 | K | Pol152 | Ostatní materiál a práce jímací sosutavy | kpl | 1 | 4330 | 4330 |  |  | základní |  | 0 | 0 | 0 | 0 | 0 | 64 | K | 1 |  |  |  | ROZPOCET | 4330 | 0 | 0 | 0 | 0 | 1 | 4330 | 64 | -1865420323
48 | K | Pol153 | Křížení s ostatními inženýrskými sítěmi | ks | 3 | 252 | 756 |  |  | základní |  | 0 | 0 | 0 | 0 | 0 | 64 | K | 1 |  |  |  | ROZPOCET | 756 | 0 | 0 | 0 | 0 | 1 | 756 | 64 | -1786198032
49 | K | Pol154 | Lože kabelové (písek, krycí deska, výstražná folie) 35cm | m | 30 | 288 | 8640 |  |  | základní |  | 0 | 0 | 0 | 0 | 0 | 64 | K | 1 |  |  |  | ROZPOCET | 8640 | 0 | 0 | 0 | 0 | 1 | 8640 | 64 | -1345870004
50 | K | Pol155 | Lože kabelové (písek, krycí deska, výstražná folie) 50cm | m | 30 | 388 | 11640 |  |  | základní |  | 0 | 0 | 0 | 0 | 0 | 64 | K | 1 |  |  |  | ROZPOCET | 11640 | 0 | 0 | 0 | 0 | 1 | 11640 | 64 | -1267360160
51 | K | Pol156 | Rýha se záhozem 35x70 | m | 50 | 494 | 24700 |  |  | základní |  | 0 | 0 | 0 | 0 | 0 | 64 | K | 1 |  |  |  | ROZPOCET | 24700 | 0 | 0 | 0 | 0 | 1 | 24700 | 64 | 150689757
52 | K | Pol157 | Rýha se záhozem 50x70 | m | 30 | 582 | 17460 |  |  | základní |  | 0 | 0 | 0 | 0 | 0 | 64 | K | 1 |  |  |  | ROZPOCET | 17460 | 0 | 0 | 0 | 0 | 1 | 17460 | 64 | -541764711
53 | K | Pol158 | Znovuobnovení stávajcího povrchu | m2 | 10 | 170 | 1700 |  |  | základní |  | 0 | 0 | 0 | 0 | 0 | 64 | K | 1 |  |  |  | ROZPOCET | 1700 | 0 | 0 | 0 | 0 | 1 | 1700 | 64 | -1147725279
54 | K | Pol159 | Ostatní materiál a práce | kpl | 1 | 12936 | 12936 |  |  | základní |  | 0 | 0 | 0 | 0 | 0 | 64 | K | 1 |  |  |  | ROZPOCET | 12936 | 0 | 0 | 0 | 0 | 1 | 12936 | 64 | -32851870

## PS- - VDJ HRUSICE
{236b7690-4c7b-445c-82d7-9814a6f2cf42}
2
| KRYCÍ LIST SOUPISU PRACÍ | [7 empty] | v --- níže se nacházejí doplnkové a pomocné údaje k sestavám --- v | [8 empty] | False
Stavba:
Vodovod Hrusice- připojení na VDJ Peleška
Objekt:
PS 01 - Systém řízení a regulace
Soupis:
PS- - VDJ HRUSICE
| KSO: |  |  |  |  | CC-CZ:
| Místo: |  | Hrusice |  |  | Datum: | 2025-12-17
| Zadavatel: |  |  |  |  | IČ:
|  | Obec Hrusice |  |  |  | DIČ:
| Účastník: |  |  |  |  | IČ: | 25117947
|  | ZEPRIS s.r.o. |  |  |  | DIČ: | CZ699004936
| Projektant: |  |  |  |  | IČ:
|  | Vodohospodářský rozvoj a výstavba a.s., Praha |  |  |  | DIČ:
| Zpracovatel: |  |  |  |  | IČ:
|  | VRV a.s. |  |  |  | DIČ:
Poznámka:
| Cena bez DPH | [5 empty] | 1169500
|  |  | Základ daně |  |  | Sazba daně | Výše daně
| DPH | základní | 1169500 |  |  | 21% | 245595
|  | snížená | 0 |  |  | 12% | 0
|  | zákl. přenesená | 0 |  |  | 21% | 0
|  | sníž. přenesená | 0 |  |  | 12% | 0
|  | nulová | 0 |  |  | 0% | 0
| Cena s DPH |  |  | v | CZK |  | 1415095
REKAPITULACE ČLENĚNÍ SOUPISU PRACÍ
Stavba:
Vodovod Hrusice- připojení na VDJ Peleška
Objekt:
PS 01 - Systém řízení a regulace
Soupis:
PS- - VDJ HRUSICE
Místo: |  |  | Hrusice |  |  | Datum: | 2025-12-17
Zadavatel: |  |  | Obec Hrusice |  |  | Projektant: | Vodohospodářský rozvoj a výstavba a.s., Praha
Účastník: |  |  | ZEPRIS s.r.o. |  |  | Zpracovatel: | VRV a.s.
Kód dílu - Popis | [6 empty] | Cena celkem [CZK]
Náklady stavby celkem | [6 empty] | 1169500 | [11 empty] | -1
| M - Práce a dodávky M | [5 empty] | 1169500
SOUPIS PRACÍ
Stavba:
Vodovod Hrusice- připojení na VDJ Peleška
Objekt:
PS 01 - Systém řízení a regulace
Soupis:
PS- - VDJ HRUSICE
Místo: |  |  | Hrusice |  |  | Datum: | 2025-12-17
Zadavatel: |  |  | Obec Hrusice |  |  | Projektant: | Vodohospodářský rozvoj a výstavba a.s., Praha
Účastník: |  |  | ZEPRIS s.r.o. |  |  | Zpracovatel: | VRV a.s.
PČ | Typ | Kód | Popis | MJ | Množství | J.cena [CZK] | Cena celkem [CZK] | Cenová soustava |  | DPH | J. Nh [h] | Nh celkem [h] | J. hmotnost [t] | Hmotnost celkem [t] | J. suť [t] | Suť Celkem [t]
Náklady soupisu celkem | [6 empty] | 1169500 |  |  |  |  | 0 |  | 0 |  | 0 |  | D | -1 | [10 empty] | 1169500
| D | M | Práce a dodávky M |  |  |  | 1169500 |  |  |  |  | 0 |  | 0 |  | 0 | 3 | D | 0 |  |  |  | ROZPOCET | [6 empty] | 1169500
1 | K | Pol160 | Rozvaděč | kpl | 1 | 273780 | 273780 |  |  | základní |  | 0 | 0 | 0 | 0 | 0 | 64 | K | 1 |  |  |  | ROZPOCET | 273780 | 0 | 0 | 0 | 0 | 1 | 273780 | 64 | 1957832413
2 | K | Pol161 | Krabice svorková prázdná 110x110x67, IP65, UV, 6mm2 | ks | 2 | 618 | 1236 |  |  | základní |  | 0 | 0 | 0 | 0 | 0 | 64 | K | 1 |  |  |  | ROZPOCET | 1236 | 0 | 0 | 0 | 0 | 1 | 1236 | 64 | -1427034028
3 | K | Pol162 | Krabice svorková prázdná 140x140x79, IP65, UV, 10mm2 | ks | 1 | 757 | 757 |  |  | základní |  | 0 | 0 | 0 | 0 | 0 | 64 | K | 1 |  |  |  | ROZPOCET | 757 | 0 | 0 | 0 | 0 | 1 | 757 | 64 | 1676308703
4 | K | Pol163 | Krabice svorková prázdná 250x200x115, IP65, UV, 25mm2 | ks | 1 | 1421 | 1421 |  |  | základní |  | 0 | 0 | 0 | 0 | 0 | 64 | K | 1 |  |  |  | ROZPOCET | 1421 | 0 | 0 | 0 | 0 | 1 | 1421 | 64 | 6796622
5 | K | Pol7 | Sada závěsů | ks | 1 | 1194 | 1194 |  |  | základní |  | 0 | 0 | 0 | 0 | 0 | 64 | K | 1 |  |  |  | ROZPOCET | 1194 | 0 | 0 | 0 | 0 | 1 | 1194 | 64 | 229041770
6 | K | Pol8 | Svorkovnice exponenciální do 25 mm2 | ks | 1 | 311 | 311 |  |  | základní |  | 0 | 0 | 0 | 0 | 0 | 64 | K | 1 |  |  |  | ROZPOCET | 311 | 0 | 0 | 0 | 0 | 1 | 311 | 64 | -1408122638
7 | K | Pol164 | Zásuvka jednoduchá 16A, 250V, povrchová.montáž, bílá, IP54, Variant | ks | 2 | 360 | 720 |  |  | základní |  | 0 | 0 | 0 | 0 | 0 | 64 | K | 1 |  |  |  | ROZPOCET | 720 | 0 | 0 | 0 | 0 | 1 | 720 | 64 | 838452300
8 | K | Pol165 | Čerpadlo vrtu hv1 | kpl | 1 | 810 | 810 |  |  | základní |  | 0 | 0 | 0 | 0 | 0 | 64 | K | 1 |  |  |  | ROZPOCET | 810 | 0 | 0 | 0 | 0 | 1 | 810 | 64 | 732412212
9 | K | Pol166 | Dávkovací čerpadlo pro vrt hv1 | kpl | 1 | 810 | 810 |  |  | základní |  | 0 | 0 | 0 | 0 | 0 | 64 | K | 1 |  |  |  | ROZPOCET | 810 | 0 | 0 | 0 | 0 | 1 | 810 | 64 | -2057112575
10 | K | Pol167 | Dávkovací čerpadlo pro vdj | kpl | 1 | 810 | 810 |  |  | základní |  | 0 | 0 | 0 | 0 | 0 | 64 | K | 1 |  |  |  | ROZPOCET | 810 | 0 | 0 | 0 | 0 | 1 | 810 | 64 | -279185485
11 | K | Pol168 | Provzdušňovač | kpl | 1 | 810 | 810 |  |  | základní |  | 0 | 0 | 0 | 0 | 0 | 64 | K | 1 |  |  |  | ROZPOCET | 810 | 0 | 0 | 0 | 0 | 1 | 810 | 64 | -811466622
12 | K | Pol169 | Průrazy | kpl | 1 | 3620 | 3620 |  |  | základní |  | 0 | 0 | 0 | 0 | 0 | 64 | K | 1 |  |  |  | ROZPOCET | 3620 | 0 | 0 | 0 | 0 | 1 | 3620 | 64 | 693015956
13 | K | Pol170 | Dokumentace výrobní a dílenská | kpl | 1 | 18520 | 18520 |  |  | základní |  | 0 | 0 | 0 | 0 | 0 | 64 | K | 1 |  |  |  | ROZPOCET | 18520 | 0 | 0 | 0 | 0 | 1 | 18520 | 64 | 1024159203
| VV |  | 1 |  | 1 | [12 empty] | VV | 1 | 2 | True | 0 | ROZPOCET
| VV |  | Součet |  | 1 | [12 empty] | VV | 1 | 4 | True | 1 | ROZPOCET
14 | K | Pol12 | Dokumentace skutečného provedení | kpl | 1 | 2650 | 2650 |  |  | základní |  | 0 | 0 | 0 | 0 | 0 | 64 | K | 1 |  |  |  | ROZPOCET | 2650 | 0 | 0 | 0 | 0 | 1 | 2650 | 64 | -1333954781
| VV |  | 1 |  | 1 | [12 empty] | VV | 1 | 2 | True | 0 | ROZPOCET
| VV |  | Součet |  | 1 | [12 empty] | VV | 1 | 4 | True | 1 | ROZPOCET
15 | K | Pol171 | Koordinace prací s ostatními profesemi | kpl | 1 | 10350 | 10350 |  |  | základní |  | 0 | 0 | 0 | 0 | 0 | 64 | K | 1 |  |  |  | ROZPOCET | 10350 | 0 | 0 | 0 | 0 | 1 | 10350 | 64 | 2025287204
| VV |  | 1 |  | 1 | [12 empty] | VV | 1 | 2 | True | 0 | ROZPOCET
| VV |  | Součet |  | 1 | [12 empty] | VV | 1 | 4 | True | 1 | ROZPOCET
16 | K | Pol172 | Koordinace prací s provozovatelem | kpl | 1 | 6330 | 6330 |  |  | základní |  | 0 | 0 | 0 | 0 | 0 | 64 | K | 1 |  |  |  | ROZPOCET | 6330 | 0 | 0 | 0 | 0 | 1 | 6330 | 64 | -599544402
| VV |  | 1 |  | 1 | [12 empty] | VV | 1 | 2 | True | 0 | ROZPOCET
| VV |  | Součet |  | 1 | [12 empty] | VV | 1 | 4 | True | 1 | ROZPOCET
17 | K | Pol15 | Osvědčení vydané pověřenou osobou | kpl | 1 | 25130 | 25130 |  |  | základní |  | 0 | 0 | 0 | 0 | 0 | 64 | K | 1 |  |  |  | ROZPOCET | 25130 | 0 | 0 | 0 | 0 | 1 | 25130 | 64 | 2140151932
| VV |  | 1 |  | 1 | [12 empty] | VV | 1 | 2 | True | 0 | ROZPOCET
| VV |  | Součet |  | 1 | [12 empty] | VV | 1 | 4 | True | 1 | ROZPOCET
18 | K | Pol173 | Výchozí revize el.zařízení | kpl | 1 | 12560 | 12560 |  |  | základní |  | 0 | 0 | 0 | 0 | 0 | 64 | K | 1 |  |  |  | ROZPOCET | 12560 | 0 | 0 | 0 | 0 | 1 | 12560 | 64 | -865897905
| VV |  | 1 |  | 1 | [12 empty] | VV | 1 | 2 | True | 0 | ROZPOCET
| VV |  | Součet |  | 1 | [12 empty] | VV | 1 | 4 | True | 1 | ROZPOCET
19 | K | Pol174 | Příprava ke komplexním zkouškám | kpl | 1 | 14940 | 14940 |  |  | základní |  | 0 | 0 | 0 | 0 | 0 | 64 | K | 1 |  |  |  | ROZPOCET | 14940 | 0 | 0 | 0 | 0 | 1 | 14940 | 64 | 1874101667
| VV |  | 1 |  | 1 | [12 empty] | VV | 1 | 2 | True | 0 | ROZPOCET
| VV |  | Součet |  | 1 | [12 empty] | VV | 1 | 4 | True | 1 | ROZPOCET
20 | K | Pol175 | Doprava a přesun materiálu | kpl | 1 | 23810 | 23810 |  |  | základní |  | 0 | 0 | 0 | 0 | 0 | 64 | K | 1 |  |  |  | ROZPOCET | 23810 | 0 | 0 | 0 | 0 | 1 | 23810 | 64 | 282487109
| VV |  | 1 |  | 1 | [12 empty] | VV | 1 | 2 | True | 0 | ROZPOCET
| VV |  | Součet |  | 1 | [12 empty] | VV | 1 | 4 | True | 1 | ROZPOCET
21 | K | Pol176 | Ochranné pospojování, doplňující ochranné pospojování | kpl | 1 | 9000 | 9000 |  |  | základní |  | 0 | 0 | 0 | 0 | 0 | 64 | K | 1 |  |  |  | ROZPOCET | 9000 | 0 | 0 | 0 | 0 | 1 | 9000 | 64 | -87734346
| VV |  | 1 |  | 1 | [12 empty] | VV | 1 | 2 | True | 0 | ROZPOCET
| VV |  | Součet |  | 1 | [12 empty] | VV | 1 | 4 | True | 1 | ROZPOCET
22 | K | Pol177 | Demontáže a provizorní řešení | kpl | 1 | 3600 | 3600 |  |  | základní |  | 0 | 0 | 0 | 0 | 0 | 64 | K | 1 |  |  |  | ROZPOCET | 3600 | 0 | 0 | 0 | 0 | 1 | 3600 | 64 | -326215034
23 | K | Pol178 | Ostatní materiál a práce | kpl | 1 | 10991 | 10991 |  |  | základní |  | 0 | 0 | 0 | 0 | 0 | 64 | K | 1 |  |  |  | ROZPOCET | 10991 | 0 | 0 | 0 | 0 | 1 | 10991 | 64 | 420971207
24 | K | Pol29 | Kabel sdělovací pevný 10x2x0,5 | m | 30 | 62 | 1860 |  |  | základní |  | 0 | 0 | 0 | 0 | 0 | 64 | K | 1 |  |  |  | ROZPOCET | 1860 | 0 | 0 | 0 | 0 | 1 | 1860 | 64 | 1133142543
25 | K | Pol30 | Kabel sdělovací pevný 3x2x0,5 | m | 52 | 48 | 2496 |  |  | základní |  | 0 | 0 | 0 | 0 | 0 | 64 | K | 1 |  |  |  | ROZPOCET | 2496 | 0 | 0 | 0 | 0 | 1 | 2496 | 64 | -2004017995
26 | K | Pol179 | Kabel sdělovací pevný 4x1 | m | 275 | 56 | 15400 |  |  | základní |  | 0 | 0 | 0 | 0 | 0 | 64 | K | 1 |  |  |  | ROZPOCET | 15400 | 0 | 0 | 0 | 0 | 1 | 15400 | 64 | 721447475
27 | K | Pol180 | Kabel sdělovací pevný 5x2x0,5 | m | 35 | 48 | 1680 |  |  | základní |  | 0 | 0 | 0 | 0 | 0 | 64 | K | 1 |  |  |  | ROZPOCET | 1680 | 0 | 0 | 0 | 0 | 1 | 1680 | 64 | 941559238
28 | K | Pol181 | Kabel sdělovací pevný 7x1,čern | m | 55 | 87 | 4785 |  |  | základní |  | 0 | 0 | 0 | 0 | 0 | 64 | K | 1 |  |  |  | ROZPOCET | 4785 | 0 | 0 | 0 | 0 | 1 | 4785 | 64 | -1017788870
29 | K | Pol182 | Kabel silový Al 4x16 | m | 29 | 179 | 5191 |  |  | základní |  | 0 | 0 | 0 | 0 | 0 | 64 | K | 1 |  |  |  | ROZPOCET | 5191 | 0 | 0 | 0 | 0 | 1 | 5191 | 64 | 256790620
30 | K | Pol183 | Kabel silový pevný Cu 4x1,5 | m | 25 | 66 | 1650 |  |  | základní |  | 0 | 0 | 0 | 0 | 0 | 64 | K | 1 |  |  |  | ROZPOCET | 1650 | 0 | 0 | 0 | 0 | 1 | 1650 | 64 | 1544159513
31 | K | Pol184 | Kabel silový pevný Cu 5x1,5 | m | 30 | 73 | 2190 |  |  | základní |  | 0 | 0 | 0 | 0 | 0 | 64 | K | 1 |  |  |  | ROZPOCET | 2190 | 0 | 0 | 0 | 0 | 1 | 2190 | 64 | -704832436
32 | K | Pol33 | Kabel silový pevný Cu J-3x1,5 | m | 80 | 61 | 4880 |  |  | základní |  | 0 | 0 | 0 | 0 | 0 | 64 | K | 1 |  |  |  | ROZPOCET | 4880 | 0 | 0 | 0 | 0 | 1 | 4880 | 64 | -541715823
33 | K | Pol185 | Kabel silový pevný Cu J-3x2,5 | m | 35 | 73 | 2555 |  |  | základní |  | 0 | 0 | 0 | 0 | 0 | 64 | K | 1 |  |  |  | ROZPOCET | 2555 | 0 | 0 | 0 | 0 | 1 | 2555 | 64 | -1245862259
34 | K | Pol40 | Vodič slaněný Cu 16 zž | m | 40 | 86 | 3440 |  |  | základní |  | 0 | 0 | 0 | 0 | 0 | 64 | K | 1 |  |  |  | ROZPOCET | 3440 | 0 | 0 | 0 | 0 | 1 | 3440 | 64 | 59516212
35 | K | Pol186 | Nosné konstrukce | kpl | 1 | 19790 | 19790 |  |  | základní |  | 0 | 0 | 0 | 0 | 0 | 64 | K | 1 |  |  |  | ROZPOCET | 19790 | 0 | 0 | 0 | 0 | 1 | 19790 | 64 | -644697344
36 | K | Pol187 | Demontáže a provizorní řešení | kpl | 1 | 1920 | 1920 |  |  | základní |  | 0 | 0 | 0 | 0 | 0 | 64 | K | 1 |  |  |  | ROZPOCET | 1920 | 0 | 0 | 0 | 0 | 1 | 1920 | 64 | 394000179
37 | K | Pol188 | Ostatní materiál a práce pro kabely a kabelové konstrukce | kpl | 1 | 7760 | 7760 |  |  | základní |  | 0 | 0 | 0 | 0 | 0 | 64 | K | 1 |  |  |  | ROZPOCET | 7760 | 0 | 0 | 0 | 0 | 1 | 7760 | 64 | -1504503402
38 | K | Pol163 | Krabice svorková prázdná 250x200x115, IP65, UV, 25mm2 | ks | 1 | 1421 | 1421 |  |  | základní |  | 0 | 0 | 0 | 0 | 0 | 64 | K | 1 |  |  |  | ROZPOCET | 1421 | 0 | 0 | 0 | 0 | 1 | 1421 | 64 | 896580177
39 | K | Pol8 | Svorkovnice exponenciální do 25 mm2 | ks | 1 | 311 | 311 |  |  | základní |  | 0 | 0 | 0 | 0 | 0 | 64 | K | 1 |  |  |  | ROZPOCET | 311 | 0 | 0 | 0 | 0 | 1 | 311 | 64 | -1872134771
40 | K | Pol189 | Osvětlení stáv. objektů | kpl | 1 | 1150 | 1150 |  |  | základní |  | 0 | 0 | 0 | 0 | 0 | 64 | K | 1 |  |  |  | ROZPOCET | 1150 | 0 | 0 | 0 | 0 | 1 | 1150 | 64 | -566038881
41 | K | Pol190 | Osvětlení objektu | kpl | 1 | 10440 | 10440 |  |  | základní |  | 0 | 0 | 0 | 0 | 0 | 64 | K | 1 |  |  |  | ROZPOCET | 10440 | 0 | 0 | 0 | 0 | 1 | 10440 | 64 | 321866935
42 | K | Pol191 | Demontáže a provizorní řešení | kpl | 1 | 270 | 270 |  |  | základní |  | 0 | 0 | 0 | 0 | 0 | 64 | K | 1 |  |  |  | ROZPOCET | 270 | 0 | 0 | 0 | 0 | 1 | 270 | 64 | -1719419506
43 | K | Pol192 | Ostatní materiál a práce pro stavební elektroinstalaci | kpl | 1 | 1070 | 1070 |  |  | základní |  | 0 | 0 | 0 | 0 | 0 | 64 | K | 1 |  |  |  | ROZPOCET | 1070 | 0 | 0 | 0 | 0 | 1 | 1070 | 64 | 1483905669
44 | K | Pol161 | Krabice svorková prázdná 110x110x67, IP65, UV, 6mm2 | ks | 3 | 618 | 1854 |  |  | základní |  | 0 | 0 | 0 | 0 | 0 | 64 | K | 1 |  |  |  | ROZPOCET | 1854 | 0 | 0 | 0 | 0 | 1 | 1854 | 64 | 836854380
45 | K | Pol74 | Krabice svorková prázdná 93x93x55, IP65, UV, 4mm2 | ks | 9 | 555 | 4995 |  |  | základní |  | 0 | 0 | 0 | 0 | 0 | 64 | K | 1 |  |  |  | ROZPOCET | 4995 | 0 | 0 | 0 | 0 | 1 | 4995 | 64 | 1354478935
46 | K | Pol193 | Vodoměr průtok z vrtu | kpl | 1 | 4110 | 4110 |  |  | základní |  | 0 | 0 | 0 | 0 | 0 | 64 | K | 1 |  |  |  | ROZPOCET | 4110 | 0 | 0 | 0 | 0 | 1 | 4110 | 64 | 1492803993
| VV |  | 1 |  | 1 | [12 empty] | VV | 1 | 2 | True | 0 | ROZPOCET
| VV |  | Součet |  | 1 | [12 empty] | VV | 1 | 4 | True | 1 | ROZPOCET
47 | K | Pol194 | Vodoměr průtok do spotřebiště | kpl | 1 | 4110 | 4110 |  |  | základní |  | 0 | 0 | 0 | 0 | 0 | 64 | K | 1 |  |  |  | ROZPOCET | 4110 | 0 | 0 | 0 | 0 | 1 | 4110 | 64 | 1753927223
| VV |  | 1 |  | 1 | [12 empty] | VV | 1 | 2 | True | 0 | ROZPOCET
| VV |  | Součet |  | 1 | [12 empty] | VV | 1 | 4 | True | 1 | ROZPOCET
48 | K | Pol195 | Vodoměr přítok do akumulací | kpl | 1 | 4110 | 4110 |  |  | základní |  | 0 | 0 | 0 | 0 | 0 | 64 | K | 1 |  |  |  | ROZPOCET | 4110 | 0 | 0 | 0 | 0 | 1 | 4110 | 64 | 1997422403
| VV |  | 1 |  | 1 | [12 empty] | VV | 1 | 2 | True | 0 | ROZPOCET
| VV |  | Součet |  | 1 | [12 empty] | VV | 1 | 4 | True | 1 | ROZPOCET
49 | K | Pol196 | Vodoměr odtok z akumulací | kpl | 1 | 4110 | 4110 |  |  | základní |  | 0 | 0 | 0 | 0 | 0 | 64 | K | 1 |  |  |  | ROZPOCET | 4110 | 0 | 0 | 0 | 0 | 1 | 4110 | 64 | 252246232
| VV |  | 1 |  | 1 | [12 empty] | VV | 1 | 2 | True | 0 | ROZPOCET
| VV |  | Součet |  | 1 | [12 empty] | VV | 1 | 4 | True | 1 | ROZPOCET
50 | K | Pol197 | Hladina akumulace 1 | kpl | 1 | 30980 | 30980 |  |  | základní |  | 0 | 0 | 0 | 0 | 0 | 64 | K | 1 |  |  |  | ROZPOCET | 30980 | 0 | 0 | 0 | 0 | 1 | 30980 | 64 | 104741562
| VV |  | 1 |  | 1 | [12 empty] | VV | 1 | 2 | True | 0 | ROZPOCET
| VV |  | Součet |  | 1 | [12 empty] | VV | 1 | 4 | True | 1 | ROZPOCET
51 | K | Pol198 | Hladina akumulace 2 | kpl | 1 | 30980 | 30980 |  |  | základní |  | 0 | 0 | 0 | 0 | 0 | 64 | K | 1 |  |  |  | ROZPOCET | 30980 | 0 | 0 | 0 | 0 | 1 | 30980 | 64 | -1925500318
| VV |  | 1 |  | 1 | [12 empty] | VV | 1 | 2 | True | 0 | ROZPOCET
| VV |  | Součet |  | 1 | [12 empty] | VV | 1 | 4 | True | 1 | ROZPOCET
52 | K | Pol199 | Hladina akumulace 3 | kpl | 1 | 30980 | 30980 |  |  | základní |  | 0 | 0 | 0 | 0 | 0 | 64 | K | 1 |  |  |  | ROZPOCET | 30980 | 0 | 0 | 0 | 0 | 1 | 30980 | 64 | -613998751
| VV |  | 1 |  | 1 | [12 empty] | VV | 1 | 2 | True | 0 | ROZPOCET
| VV |  | Součet |  | 1 | [12 empty] | VV | 1 | 4 | True | 1 | ROZPOCET
53 | K | Pol200 | Plováková hladina akumulace 1 | kpl | 1 | 5550 | 5550 |  |  | základní |  | 0 | 0 | 0 | 0 | 0 | 64 | K | 1 |  |  |  | ROZPOCET | 5550 | 0 | 0 | 0 | 0 | 1 | 5550 | 64 | -246743914
54 | K | Pol201 | Plováková hladina akumulace 2 | kpl | 1 | 5550 | 5550 |  |  | základní |  | 0 | 0 | 0 | 0 | 0 | 64 | K | 1 |  |  |  | ROZPOCET | 5550 | 0 | 0 | 0 | 0 | 1 | 5550 | 64 | 1391902062
55 | K | Pol202 | Plováková hladina akumulace 3 | kpl | 1 | 5550 | 5550 |  |  | základní |  | 0 | 0 | 0 | 0 | 0 | 64 | K | 1 |  |  |  | ROZPOCET | 5550 | 0 | 0 | 0 | 0 | 1 | 5550 | 64 | 606758443
56 | K | Pol203 | Zaplavení šachty akumulace 1 | kpl | 1 | 920 | 920 |  |  | základní |  | 0 | 0 | 0 | 0 | 0 | 64 | K | 1 |  |  |  | ROZPOCET | 920 | 0 | 0 | 0 | 0 | 1 | 920 | 64 | -1108614328
| VV |  | 1 |  | 1 | [12 empty] | VV | 1 | 2 | True | 0 | ROZPOCET
| VV |  | Součet |  | 1 | [12 empty] | VV | 1 | 4 | True | 1 | ROZPOCET
57 | K | Pol204 | Zaplavení šachty akumulace 2 | kpl | 1 | 920 | 920 |  |  | základní |  | 0 | 0 | 0 | 0 | 0 | 64 | K | 1 |  |  |  | ROZPOCET | 920 | 0 | 0 | 0 | 0 | 1 | 920 | 64 | 564213588
| VV |  | 1 |  | 1 | [12 empty] | VV | 1 | 2 | True | 0 | ROZPOCET
| VV |  | Součet |  | 1 | [12 empty] | VV | 1 | 4 | True | 1 | ROZPOCET
58 | K | Pol205 | Zaplavení šachty akumulace 3 | kpl | 1 | 920 | 920 |  |  | základní |  | 0 | 0 | 0 | 0 | 0 | 64 | K | 1 |  |  |  | ROZPOCET | 920 | 0 | 0 | 0 | 0 | 1 | 920 | 64 | -1255358000
| VV |  | 1 |  | 1 | [12 empty] | VV | 1 | 2 | True | 0 | ROZPOCET
| VV |  | Součet |  | 1 | [12 empty] | VV | 1 | 4 | True | 1 | ROZPOCET
59 | K | Pol206 | Nízká hladina zásobníku | kpl | 1 | 2730 | 2730 |  |  | základní |  | 0 | 0 | 0 | 0 | 0 | 64 | K | 1 |  |  |  | ROZPOCET | 2730 | 0 | 0 | 0 | 0 | 1 | 2730 | 64 | 253382398
| VV |  | 1 |  | 1 | [12 empty] | VV | 1 | 2 | True | 0 | ROZPOCET
| VV |  | Součet |  | 1 | [12 empty] | VV | 1 | 4 | True | 1 | ROZPOCET
60 | K | Pol207 | Nízká hladina zásobníku | kpl | 1 | 2730 | 2730 |  |  | základní |  | 0 | 0 | 0 | 0 | 0 | 64 | K | 1 |  |  |  | ROZPOCET | 2730 | 0 | 0 | 0 | 0 | 1 | 2730 | 64 | -1519826457
| VV |  | 1 |  | 1 | [12 empty] | VV | 1 | 2 | True | 0 | ROZPOCET
| VV |  | Součet |  | 1 | [12 empty] | VV | 1 | 4 | True | 1 | ROZPOCET
61 | K | Pol208 | Zabezpečení objektu | kpl | 1 | 4300 | 4300 |  |  | základní |  | 0 | 0 | 0 | 0 | 0 | 64 | K | 1 |  |  |  | ROZPOCET | 4300 | 0 | 0 | 0 | 0 | 1 | 4300 | 64 | -183061419
62 | K | Pol100 | Měření tlaku před ats1 | kpl | 1 | 8130 | 8130 |  |  | základní |  | 0 | 0 | 0 | 0 | 0 | 64 | K | 1 |  |  |  | ROZPOCET | 8130 | 0 | 0 | 0 | 0 | 1 | 8130 | 64 | -2050831971
| VV |  | 1 |  | 1 | [12 empty] | VV | 1 | 2 | True | 0 | ROZPOCET
| VV |  | Součet |  | 1 | [12 empty] | VV | 1 | 4 | True | 1 | ROZPOCET
63 | K | Pol209 | Měření tlaku za ats1 | kpl | 1 | 8130 | 8130 |  |  | základní |  | 0 | 0 | 0 | 0 | 0 | 64 | K | 1 |  |  |  | ROZPOCET | 8130 | 0 | 0 | 0 | 0 | 1 | 8130 | 64 | 1418994647
| VV |  | 1 |  | 1 | [12 empty] | VV | 1 | 2 | True | 0 | ROZPOCET
| VV |  | Součet |  | 1 | [12 empty] | VV | 1 | 4 | True | 1 | ROZPOCET
64 | K | Pol210 | Oživení měřících okruhů | kpl | 1 | 7290 | 7290 |  |  | základní |  | 0 | 0 | 0 | 0 | 0 | 64 | K | 1 |  |  |  | ROZPOCET | 7290 | 0 | 0 | 0 | 0 | 1 | 7290 | 64 | -2058524979
65 | K | Pol142 | Zaškolení pracovníků provozovatele | kpl | 1 | 1440 | 1440 |  |  | základní |  | 0 | 0 | 0 | 0 | 0 | 64 | K | 1 |  |  |  | ROZPOCET | 1440 | 0 | 0 | 0 | 0 | 1 | 1440 | 64 | -848424275
| VV |  | 1 |  | 1 | [12 empty] | VV | 1 | 2 | True | 0 | ROZPOCET
| VV |  | Součet |  | 1 | [12 empty] | VV | 1 | 4 | True | 1 | ROZPOCET
66 | K | Pol143 | Zdrojová soustava | kpl | 1 | 20390 | 20390 |  |  | základní |  | 0 | 0 | 0 | 0 | 0 | 64 | K | 1 |  |  |  | ROZPOCET | 20390 | 0 | 0 | 0 | 0 | 1 | 20390 | 64 | -2079291095
67 | K | Pol211 | Operátorský panel | kpl | 1 | 57200 | 57200 |  |  | základní |  | 0 | 0 | 0 | 0 | 0 | 64 | K | 1 |  |  |  | ROZPOCET | 57200 | 0 | 0 | 0 | 0 | 1 | 57200 | 64 | -1436364678
| VV |  | 1 |  | 1 | [12 empty] | VV | 1 | 2 | True | 0 | ROZPOCET
| VV |  | Součet |  | 1 | [12 empty] | VV | 1 | 4 | True | 1 | ROZPOCET
68 | K | Pol212 | Řídicí jednotka | kpl | 1 | 233710 | 233710 |  |  | základní |  | 0 | 0 | 0 | 0 | 0 | 64 | K | 1 |  |  |  | ROZPOCET | 233710 | 0 | 0 | 0 | 0 | 1 | 233710 | 64 | -1263402799
69 | K | Pol146 | Programové vybavení pro řídicí jednotku | kpl | 1 | 20980 | 20980 |  |  | základní |  | 0 | 0 | 0 | 0 | 0 | 64 | K | 1 |  |  |  | ROZPOCET | 20980 | 0 | 0 | 0 | 0 | 1 | 20980 | 64 | -35884632
70 | K | Pol147 | Programové vybavení pro ovládací panel operátora | kpl | 1 | 9250 | 9250 |  |  | základní |  | 0 | 0 | 0 | 0 | 0 | 64 | K | 1 |  |  |  | ROZPOCET | 9250 | 0 | 0 | 0 | 0 | 1 | 9250 | 64 | -2095812437
| VV |  | 1 |  | 1 | [12 empty] | VV | 1 | 2 | True | 0 | ROZPOCET
| VV |  | Součet |  | 1 | [12 empty] | VV | 1 | 4 | True | 1 | ROZPOCET
71 | K | Pol148 | Programové vybavení pro dispečerské pracoviště | kpl | 1 | 16130 | 16130 |  |  | základní |  | 0 | 0 | 0 | 0 | 0 | 64 | K | 1 |  |  |  | ROZPOCET | 16130 | 0 | 0 | 0 | 0 | 1 | 16130 | 64 | -1075353129
| VV |  | 1 |  | 1 | [12 empty] | VV | 1 | 2 | True | 0 | ROZPOCET
| VV |  | Součet |  | 1 | [12 empty] | VV | 1 | 4 | True | 1 | ROZPOCET
72 | K | Pol213 | Oživení řídícího systému | kpl | 1 | 17740 | 17740 |  |  | základní |  | 0 | 0 | 0 | 0 | 0 | 64 | K | 1 |  |  |  | ROZPOCET | 17740 | 0 | 0 | 0 | 0 | 1 | 17740 | 64 | 140095541
73 | K | Pol150 | Komunikační modul | kpl | 1 | 11010 | 11010 |  |  | základní |  | 0 | 0 | 0 | 0 | 0 | 64 | K | 1 |  |  |  | ROZPOCET | 11010 | 0 | 0 | 0 | 0 | 1 | 11010 | 64 | -405129453
| VV |  | 1 |  | 1 | [12 empty] | VV | 1 | 2 | True | 0 | ROZPOCET
| VV |  | Součet |  | 1 | [12 empty] | VV | 1 | 4 | True | 1 | ROZPOCET
74 | K | Pol214 | Uzemňovací soustava | kpl | 1 | 11770 | 11770 |  |  | základní |  | 0 | 0 | 0 | 0 | 0 | 64 | K | 1 |  |  |  | ROZPOCET | 11770 | 0 | 0 | 0 | 0 | 1 | 11770 | 64 | 1119183919
75 | K | Pol215 | Ostatní materiál a práce jímací sosutavy | kpl | 1 | 4280 | 4280 |  |  | základní |  | 0 | 0 | 0 | 0 | 0 | 64 | K | 1 |  |  |  | ROZPOCET | 4280 | 0 | 0 | 0 | 0 | 1 | 4280 | 64 | -1666968836
76 | K | Pol153 | Křížení s ostatními inženýrskými sítěmi | ks | 3 | 252 | 756 |  |  | základní |  | 0 | 0 | 0 | 0 | 0 | 64 | K | 1 |  |  |  | ROZPOCET | 756 | 0 | 0 | 0 | 0 | 1 | 756 | 64 | -641349929
77 | K | Pol154 | Lože kabelové (písek, krycí deska, výstražná folie) 35cm | m | 30 | 288 | 8640 |  |  | základní |  | 0 | 0 | 0 | 0 | 0 | 64 | K | 1 |  |  |  | ROZPOCET | 8640 | 0 | 0 | 0 | 0 | 1 | 8640 | 64 | -393335174
78 | K | Pol155 | Lože kabelové (písek, krycí deska, výstražná folie) 50cm | m | 30 | 388 | 11640 |  |  | základní |  | 0 | 0 | 0 | 0 | 0 | 64 | K | 1 |  |  |  | ROZPOCET | 11640 | 0 | 0 | 0 | 0 | 1 | 11640 | 64 | -502991685
79 | K | Pol156 | Rýha se záhozem 35x70 | m | 50 | 494 | 24700 |  |  | základní |  | 0 | 0 | 0 | 0 | 0 | 64 | K | 1 |  |  |  | ROZPOCET | 24700 | 0 | 0 | 0 | 0 | 1 | 24700 | 64 | 797047114
80 | K | Pol157 | Rýha se záhozem 50x70 | m | 30 | 582 | 17460 |  |  | základní |  | 0 | 0 | 0 | 0 | 0 | 64 | K | 1 |  |  |  | ROZPOCET | 17460 | 0 | 0 | 0 | 0 | 1 | 17460 | 64 | -1223111822
81 | K | Pol158 | Znovuobnovení stávajcího povrchu | m2 | 10 | 170 | 1700 |  |  | základní |  | 0 | 0 | 0 | 0 | 0 | 64 | K | 1 |  |  |  | ROZPOCET | 1700 | 0 | 0 | 0 | 0 | 1 | 1700 | 64 | 344183178
82 | K | Pol216 | Ostatní materiál a práce | kpl | 1 | 17336 | 17336 |  |  | základní |  | 0 | 0 | 0 | 0 | 0 | 64 | K | 1 |  |  |  | ROZPOCET | 17336 | 0 | 0 | 0 | 0 | 1 | 17336 | 64 | -1800643117

## VON - Vedlejší a ostatní ...
{f6eb2af3-8546-42cf-b45f-b05eec38a6c3}
2
| KRYCÍ LIST SOUPISU PRACÍ | [7 empty] | v --- níže se nacházejí doplnkové a pomocné údaje k sestavám --- v | [8 empty] | False
Stavba:
Vodovod Hrusice- připojení na VDJ Peleška
Objekt:
VON - Vedlejší a ostatní náklady
| KSO: |  |  |  |  | CC-CZ:
| Místo: |  | Hrusice |  |  | Datum: | 2025-12-17
| Zadavatel: |  |  |  |  | IČ:
|  | Obec Hrusice |  |  |  | DIČ:
| Účastník: |  |  |  |  | IČ: | 25117947
|  | ZEPRIS s.r.o. |  |  |  | DIČ: | CZ699004936
| Projektant: |  |  |  |  | IČ:
|  | Vodohospodářský rozvoj a výstavba a.s., Praha |  |  |  | DIČ:
| Zpracovatel: |  |  |  |  | IČ:
|  | VRV a.s. |  |  |  | DIČ:
Poznámka:
| Cena bez DPH | [5 empty] | 2437000
|  |  | Základ daně |  |  | Sazba daně | Výše daně
| DPH | základní | 2437000 |  |  | 21% | 511770
|  | snížená | 0 |  |  | 12% | 0
|  | zákl. přenesená | 0 |  |  | 21% | 0
|  | sníž. přenesená | 0 |  |  | 12% | 0
|  | nulová | 0 |  |  | 0% | 0
| Cena s DPH |  |  | v | CZK |  | 2948770
REKAPITULACE ČLENĚNÍ SOUPISU PRACÍ
Stavba:
Vodovod Hrusice- připojení na VDJ Peleška
Objekt:
VON - Vedlejší a ostatní náklady
Místo: |  |  | Hrusice |  |  | Datum: | 2025-12-17
Zadavatel: |  |  | Obec Hrusice |  |  | Projektant: | Vodohospodářský rozvoj a výstavba a.s., Praha
Účastník: |  |  | ZEPRIS s.r.o. |  |  | Zpracovatel: | VRV a.s.
Kód dílu - Popis | [6 empty] | Cena celkem [CZK]
Náklady stavby celkem | [6 empty] | 2437000 | [11 empty] | -1
| VRN - Vedlejší rozpočtové náklady | [5 empty] | 2437000
SOUPIS PRACÍ
Stavba:
Vodovod Hrusice- připojení na VDJ Peleška
Objekt:
VON - Vedlejší a ostatní náklady
Místo: |  |  | Hrusice |  |  | Datum: | 2025-12-17
Zadavatel: |  |  | Obec Hrusice |  |  | Projektant: | Vodohospodářský rozvoj a výstavba a.s., Praha
Účastník: |  |  | ZEPRIS s.r.o. |  |  | Zpracovatel: | VRV a.s.
PČ | Typ | Kód | Popis | MJ | Množství | J.cena [CZK] | Cena celkem [CZK] | Cenová soustava |  | DPH | J. Nh [h] | Nh celkem [h] | J. hmotnost [t] | Hmotnost celkem [t] | J. suť [t] | Suť Celkem [t]
Náklady soupisu celkem | [6 empty] | 2437000 |  |  |  |  | 0 |  | 0 |  | 0 |  | D | -1 | [10 empty] | 2437000
| D | VRN | Vedlejší rozpočtové náklady |  |  |  | 2437000 |  |  |  |  | 0 |  | 0 |  | 0 | 5 | D | 0 |  |  |  | ROZPOCET | [6 empty] | 2437000
1 | K | VRN1 | Geodetické práce v průběhu stavby vč. zaměření skutečného provedení stavby | kpl | 1 | 170000 | 170000 |  |  | základní |  | 0 | 0 | 0 | 0 | 0 | 1024 | K | 1 |  |  |  | ROZPOCET | 170000 | 0 | 0 | 0 | 0 | 1 | 170000 | 1024 | 2
| VV |  | 1 |  | 1 | [12 empty] | VV | 1 | 2 | True | 0 | ROZPOCET
| VV |  | "Geodetické práce před zahájením stavby, v průběhu realizace stavby. | [14 empty] | VV | 1 | 1 | True | 0 | ROZPOCET
| VV |  | "Zaměření skutečného provedení stavby, veškerých nadzemních i podzemních objektů, potrubních vedení a elektro rozvodů. | [14 empty] | VV | 1 | 1 | True | 0 | ROZPOCET
| VV |  | "Dokumentace zaměření skutečného provedení stavby bude ověřena odpovědným geodetem. | [14 empty] | VV | 1 | 1 | True | 0 | ROZPOCET
| VV |  | Součet |  | 1 | [12 empty] | VV | 1 | 4 | True | 1 | ROZPOCET
2 | K | VRN2 | Dokumentace skutečného provedení stavby | kpl | 1 | 215000 | 215000 |  |  | základní |  | 0 | 0 | 0 | 0 | 0 | 1024 | K | 1 |  |  |  | ROZPOCET | 215000 | 0 | 0 | 0 | 0 | 1 | 215000 | 1024 | 4
3 | K | VRN3 | Pasportizace objektů před započetím prací, v jejich průběhu a po provedení prací | kpl | 1 | 35000 | 35000 |  |  | základní |  | 0 | 0 | 0 | 0 | 0 | 1024 | K | 1 |  |  |  | ROZPOCET | 35000 | 0 | 0 | 0 | 0 | 1 | 35000 | 1024 | 6
| VV |  | "TECHNICKÁ ZPRÁVA | [14 empty] | VV | 1 | 1 | True | 0 | ROZPOCET
| VV |  | 1 |  | 1 | [12 empty] | VV | 1 | 2 | True | 0 | ROZPOCET
| VV |  | "fotodokumentace, pasportizace stávajícího stavu okolních komunikací, zpevněných ploch a objektů v blízkosti staveniště | [14 empty] | VV | 1 | 1 | True | 0 | ROZPOCET
| VV |  | " pro případné posouzení vlivů stavebníchh prací na tyto objekty a okolí | [14 empty] | VV | 1 | 1 | True | 0 | ROZPOCET
| VV |  | Součet |  | 1 | [12 empty] | VV | 1 | 4 | True | 1 | ROZPOCET
4 | K | VRN4 | Ostatní dokumentace - fotodokumentace průběhu stavby | kpl | 1 | 12000 | 12000 |  |  | základní |  | 0 | 0 | 0 | 0 | 0 | 1024 | K | 1 |  |  |  | ROZPOCET | 12000 | 0 | 0 | 0 | 0 | 1 | 12000 | 1024 | 8
| VV |  | 1 |  | 1 | [12 empty] | VV | 1 | 2 | True | 0 | ROZPOCET
| VV |  | "zhotovitel fotograficky zdokumentuje stavbu před, v průběhu a po dokončení | [14 empty] | VV | 1 | 1 | True | 0 | ROZPOCET
| VV |  | "Zhotovitel bude pravidelně fotograficky dokumentovat postup prací, každou změnu a každý vyvstalý problém." | [14 empty] | VV | 1 | 1 | True | 0 | ROZPOCET
| VV |  | "Zhotovitel bude vždy schopen tyto materiály předat v digitální podobě investrorovi stavby, technickému dozoru apod. " | [14 empty] | VV | 1 | 1 | True | 0 | ROZPOCET
| VV |  | Součet |  | 1 | [12 empty] | VV | 1 | 4 | True | 1 | ROZPOCET
5 | K | VRN5 | Dodavatelská dokumentace stavby | kpl | 1 | 160000 | 160000 |  |  | základní |  | 0 | 0 | 0 | 0 | 0 | 1024 | K | 1 |  |  |  | ROZPOCET | 160000 | 0 | 0 | 0 | 0 | 1 | 160000 | 1024 | 10
6 | K | VRN6 | Ručně kopané sondy (v místě křížení potrubí se stávajícími sítěmi dle TZ) | kus | 39 | 4000 | 156000 |  |  | základní |  | 0 | 0 | 0 | 0 | 0 | 1024 | K | 1 |  |  |  | ROZPOCET | 156000 | 0 | 0 | 0 | 0 | 1 | 156000 | 1024 | 12
| VV |  | PŘIVÁDĚCÍ ŘAD 1 | [14 empty] | VV | 1 | 1 | True | 0 | ROZPOCET
| VV |  | 2 |  | 2 | [12 empty] | VV | 1 | 2 | True | 0 | ROZPOCET
| VV |  | PŘIVÁDĚCÍ ŘAD 2 | [14 empty] | VV | 1 | 1 | True | 0 | ROZPOCET
| VV |  | 2 |  | 2 | [12 empty] | VV | 1 | 2 | True | 0 | ROZPOCET
| VV |  | ZÁSOBNÍ ŘAD | [14 empty] | VV | 1 | 1 | True | 0 | ROZPOCET
| VV |  | 12 |  | 12 | [12 empty] | VV | 1 | 2 | True | 0 | ROZPOCET
| VV |  | ROZVÁDĚCÍ ŘAD 1-1 | [14 empty] | VV | 1 | 1 | True | 0 | ROZPOCET
| VV |  | 3 |  | 3 | [12 empty] | VV | 1 | 2 | True | 0 | ROZPOCET
| VV |  | ROZVÁDĚCÍ ŘAD 1-1-1 | [14 empty] | VV | 1 | 1 | True | 0 | ROZPOCET
| VV |  | 1 |  | 1 | [12 empty] | VV | 1 | 2 | True | 0 | ROZPOCET
| VV |  | ROZVÁDĚCÍ ŘAD 1-2 | [14 empty] | VV | 1 | 1 | True | 0 | ROZPOCET
| VV |  | 4 |  | 4 | [12 empty] | VV | 1 | 2 | True | 0 | ROZPOCET
| VV |  | ROZVÁDĚCÍ ŘAD 1-2-1 | [14 empty] | VV | 1 | 1 | True | 0 | ROZPOCET
| VV |  | 5 |  | 5 | [12 empty] | VV | 1 | 2 | True | 0 | ROZPOCET
| VV |  | ROZVÁDĚCÍ ŘAD 1-5 | [14 empty] | VV | 1 | 1 | True | 0 | ROZPOCET
| VV |  | 3 |  | 3 | [12 empty] | VV | 1 | 2 | True | 0 | ROZPOCET
| VV |  | ROZVÁDĚCÍ ŘAD 1-5-1 | [14 empty] | VV | 1 | 1 | True | 0 | ROZPOCET
| VV |  | 2 |  | 2 | [12 empty] | VV | 1 | 2 | True | 0 | ROZPOCET
| VV |  | ROZVÁDĚCÍ ŘAD 1-5-2 | [14 empty] | VV | 1 | 1 | True | 0 | ROZPOCET
| VV |  | 1 |  | 1 | [12 empty] | VV | 1 | 2 | True | 0 | ROZPOCET
| VV |  | ODPAD | [14 empty] | VV | 1 | 1 | True | 0 | ROZPOCET
| VV |  | 4 |  | 4 | [12 empty] | VV | 1 | 2 | True | 0 | ROZPOCET
| VV |  | Součet |  | 39 | [12 empty] | VV | 1 | 4 | True | 1 | ROZPOCET
7 | K | VRN7 | Zařízení staveniště - zřízení, provoz, odstranění | kpl | 1 | 575000 | 575000 |  |  | základní |  | 0 | 0 | 0 | 0 | 0 | 1024 | K | 1 |  |  |  | ROZPOCET | 575000 | 0 | 0 | 0 | 0 | 1 | 575000 | 1024 | 14
| VV |  | "TECHNICKÁ ZPRÁVA | [14 empty] | VV | 1 | 1 | True | 0 | ROZPOCET
| VV |  | 1 |  | 1 | [12 empty] | VV | 1 | 2 | True | 0 | ROZPOCET
| VV |  | "zřízení ZS, napojení ZS na energie | [14 empty] | VV | 1 | 1 | True | 0 | ROZPOCET
| VV |  | "náklady na vybavení/pronájem objektů ZS, náklady na energie, úklid, údržbu a opravy objektů ZS, čištění pojezdových a manipulačních ploch, | [14 empty] | VV | 1 | 1 | True | 0 | ROZPOCET
| VV |  | "zabezpečení staveniště | [14 empty] | VV | 1 | 1 | True | 0 | ROZPOCET
| VV |  | "případné použití mobilního zařízení (diesselagregát) | [14 empty] | VV | 1 | 1 | True | 0 | ROZPOCET
| VV |  | "kancelář pro TDS, výrobní výbory a kontrolní dny s vybavením. | [14 empty] | VV | 1 | 1 | True | 0 | ROZPOCET
| VV |  | "zakrytí a zajištění konstrukcí a zařízení dotčených stavbou před zahájením prací | [14 empty] | VV | 1 | 1 | True | 0 | ROZPOCET
| VV |  | "ochrana stromů a porostů v okolí staveniště | [14 empty] | VV | 1 | 1 | True | 0 | ROZPOCET
| VV |  | "minimalizace prašnosti při bouracích pracech, při stavebních pracech | [14 empty] | VV | 1 | 1 | True | 0 | ROZPOCET
| VV |  | "Po ukončení všech stavebních prací odstranění ZS, uvedení plochy ZS do původního stavu . | [14 empty] | VV | 1 | 1 | True | 0 | ROZPOCET
| VV |  | Součet |  | 1 | [12 empty] | VV | 1 | 4 | True | 1 | ROZPOCET
8 | K | VRN8 | Ohrazení výkopů, zřízení přejezdů pro vozidla, přechodů pro chodce (zřízení, odstranění) | kpl | 1 | 30000 | 30000 |  |  | základní |  | 0 | 0 | 0 | 0 | 0 | 1024 | K | 1 |  |  |  | ROZPOCET | 30000 | 0 | 0 | 0 | 0 | 1 | 30000 | 1024 | 16
9 | K | VRN9 | Statické zajištění sloupů VO a NN sousedících se staveništěm | kus | 1 | 20000 | 20000 |  |  | základní |  | 0 | 0 | 0 | 0 | 0 | 1024 | K | 1 |  |  |  | ROZPOCET | 20000 | 0 | 0 | 0 | 0 | 1 | 20000 | 1024 | 18
| VV |  | 1 |  | 1 | [12 empty] | VV | 1 | 2 | True | 0 | ROZPOCET
| VV |  | "statické zajištění sloupů, stožárů VO nebo NN | [14 empty] | VV | 1 | 1 | True | 0 | ROZPOCET
| VV |  | " v těsné blízkosti navržené stavby, aby během provádění stavebních prací nedošlo k jejich poškození nebo k ohrožení pracovníků | [14 empty] | VV | 1 | 1 | True | 0 | ROZPOCET
| VV |  | "případně obyvatel jejich pádem | [14 empty] | VV | 1 | 1 | True | 0 | ROZPOCET
| VV |  | Součet |  | 1 | [12 empty] | VV | 1 | 4 | True | 1 | ROZPOCET
10 | K | VRN10 | Zajištění funkčnosti dešťových vpustí v kolizi se stavbou | kus | 12 | 12000 | 144000 |  |  | základní |  | 0 | 0 | 0 | 0 | 0 | 1024 | K | 1 |  |  |  | ROZPOCET | 144000 | 0 | 0 | 0 | 0 | 1 | 144000 | 1024 | 20
| VV |  | "Zajištění funkčnosti dešťových vpustí v kolizi se stavbou | [14 empty] | VV | 1 | 1 | True | 0 | ROZPOCET
| VV |  | "případně obnova vpustí | [14 empty] | VV | 1 | 1 | True | 0 | ROZPOCET
| VV |  | ZÁSOBNÍ ŘAD | [14 empty] | VV | 1 | 1 | True | 0 | ROZPOCET
| VV |  | 3 |  | 3 | [12 empty] | VV | 1 | 2 | True | 0 | ROZPOCET
| VV |  | ROZVÁDĚCÍ ŘAD 1-2 | [14 empty] | VV | 1 | 1 | True | 0 | ROZPOCET
| VV |  | 3 |  | 3 | [12 empty] | VV | 1 | 2 | True | 0 | ROZPOCET
| VV |  | ROZVÁDĚCÍ ŘAD 1-3-4 | [14 empty] | VV | 1 | 1 | True | 0 | ROZPOCET
| VV |  | 5 |  | 5 | [12 empty] | VV | 1 | 2 | True | 0 | ROZPOCET
| VV |  | ODPAD | [14 empty] | VV | 1 | 1 | True | 0 | ROZPOCET
| VV |  | 1 |  | 1 | [12 empty] | VV | 1 | 2 | True | 0 | ROZPOCET
| VV |  | Součet |  | 12 | [12 empty] | VV | 1 | 4 | True | 1 | ROZPOCET
11 | K | VRN11 | Provozní vlivy - ztížené podmínky stavby | kpl | 1 | 70000 | 70000 |  |  | základní |  | 0 | 0 | 0 | 0 | 0 | 1024 | K | 1 |  |  |  | ROZPOCET | 70000 | 0 | 0 | 0 | 0 | 1 | 70000 | 1024 | 22
12 | K | VRN12 | Čištění komunikace, čištění vozidel stavby | kpl | 1 | 80000 | 80000 |  |  | základní |  | 0 | 0 | 0 | 0 | 0 | 1024 | K | 1 |  |  |  | ROZPOCET | 80000 | 0 | 0 | 0 | 0 | 1 | 80000 | 1024 | 24
13 | K | VRN13 | Zajištění a ochrana oplocení pozemků sousedících se staveništěm | kpl | 1 | 12000 | 12000 |  |  | základní |  | 0 | 0 | 0 | 0 | 0 | 1024 | K | 1 |  |  |  | ROZPOCET | 12000 | 0 | 0 | 0 | 0 | 1 | 12000 | 1024 | 26
| VV |  | Zajištění a ochrana oplocení pozemků sousedících se staveništěm, | [14 empty] | VV | 1 | 1 | True | 0 | ROZPOCET
| VV |  | případná obnova poškozených objektů oplocení. | [14 empty] | VV | 1 | 1 | True | 0 | ROZPOCET
| VV |  | 1 |  | 1 | [12 empty] | VV | 1 | 2 | True | 0 | ROZPOCET
| VV |  | Součet |  | 1 | [12 empty] | VV | 1 | 4 | True | 1 | ROZPOCET
14 | K | VRN14 | Zajištění a ochrana stromů sousedících se staveništěm | kpl | 1 | 20000 | 20000 |  |  | základní |  | 0 | 0 | 0 | 0 | 0 | 1024 | K | 1 |  |  |  | ROZPOCET | 20000 | 0 | 0 | 0 | 0 | 1 | 20000 | 1024 | 28
| VV |  | "ochrana stromů a vzrostlé zeleně např. bedněním, bandáží po dobu trvání stavebních prací | [14 empty] | VV | 1 | 1 | True | 0 | ROZPOCET
| VV |  | "při odkopávkách případné zajištění kořenovou clonou | [14 empty] | VV | 1 | 1 | True | 0 | ROZPOCET
| VV |  | 1 |  | 1 | [12 empty] | VV | 1 | 2 | True | 0 | ROZPOCET
| VV |  | Součet |  | 1 | [12 empty] | VV | 1 | 4 | True | 1 | ROZPOCET
15 | K | VRN15 | Dočasné dopravní značení, zřízení, provoz, odstranění; vč. PD DDZ | kpl | 1 | 188000 | 188000 |  |  | základní |  | 0 | 0 | 0 | 0 | 0 | 1024 | K | 1 |  |  |  | ROZPOCET | 188000 | 0 | 0 | 0 | 0 | 1 | 188000 | 1024 | 30
16 | K | VRN16 | Náklady na vytýčení všech inženýrských sítí na staveništi u jednotlivých správců a majitelů | kpl | 1 | 30000 | 30000 |  |  | základní |  | 0 | 0 | 0 | 0 | 0 | 1024 | K | 1 |  |  |  | ROZPOCET | 30000 | 0 | 0 | 0 | 0 | 1 | 30000 | 1024 | 32
| VV |  | "TECHNICKÁ ZPRÁVA | [14 empty] | VV | 1 | 1 | True | 0 | ROZPOCET
| VV |  | 1 |  | 1 | [12 empty] | VV | 1 | 2 | True | 0 | ROZPOCET
| VV |  | "Zhotovitel zajistí aktualizaci vyjádření majitelů všech stávajících inženýrských sítí a následně zajistí vytýčení všech stávajících inženýrských sí | [14 empty] | VV | 1 | 1 | True | 0 | ROZPOCET
| VV |  | "na staveništi u jednostlivých správců a majitelů. | [14 empty] | VV | 1 | 1 | True | 0 | ROZPOCET
| VV |  | Součet |  | 1 | [12 empty] | VV | 1 | 4 | True | 1 | ROZPOCET
17 | K | VRN17 | Předání dotčených sítí jejich správcům a majitelům | kpl | 1 | 10000 | 10000 |  |  | základní |  | 0 | 0 | 0 | 0 | 0 | 1024 | K | 1 |  |  |  | ROZPOCET | 10000 | 0 | 0 | 0 | 0 | 1 | 10000 | 1024 | 34
18 | K | VRN18 | Dozor jiné osoby - geotechnik | kpl | 1 | 55000 | 55000 |  |  | základní |  | 0 | 0 | 0 | 0 | 0 | 1024 | K | 1 |  |  |  | ROZPOCET | 55000 | 0 | 0 | 0 | 0 | 1 | 55000 | 1024 | 36
19 | K | VRN19 | Dozor jiné osoby - hydrogeolog | kpl | 1 | 10000 | 10000 |  |  | základní |  | 0 | 0 | 0 | 0 | 0 | 1024 | K | 1 |  |  |  | ROZPOCET | 10000 | 0 | 0 | 0 | 0 | 1 | 10000 | 1024 | 38
20 | K | VRN20 | Zpracování povozního řádu pro trvalý provoz | kpl | 1 | 85000 | 85000 |  |  | základní |  | 0 | 0 | 0 | 0 | 0 | 1024 | K | 1 |  |  |  | ROZPOCET | 85000 | 0 | 0 | 0 | 0 | 1 | 85000 | 1024 | 40
21 | K | VRN21 | Zpracování provozní řád pro zkušební provoz | kpl | 1 | 33000 | 33000 |  |  | základní |  | 0 | 0 | 0 | 0 | 0 | 1024 | K | 1 |  |  |  | ROZPOCET | 33000 | 0 | 0 | 0 | 0 | 1 | 33000 | 1024 | 42
22 | K | VRN22 | Povodňový plán | kpl | 1 | 5000 | 5000 |  |  | základní |  | 0 | 0 | 0 | 0 | 0 | 1024 | K | 1 |  |  |  | ROZPOCET | 5000 | 0 | 0 | 0 | 0 | 1 | 5000 | 1024 | 46
23 | K | VRN23 | Havarijní plán | kpl | 1 | 5000 | 5000 |  |  | základní |  | 0 | 0 | 0 | 0 | 0 | 1024 | K | 1 |  |  |  | ROZPOCET | 5000 | 0 | 0 | 0 | 0 | 1 | 5000 | 1024 | 48
24 | K | VRN24 | Provedení komplexních zkoušek | kpl | 1 | 50000 | 50000 |  |  | základní |  | 0 | 0 | 0 | 0 | 0 | 1024 | K | 1 |  |  |  | ROZPOCET | 50000 | 0 | 0 | 0 | 0 | 1 | 50000 | 1024 | 50
25 | K | VRN25 | Zkoušky hutnicí | kpl | 1 | 65000 | 65000 |  |  | základní |  | 0 | 0 | 0 | 0 | 0 | 1024 | K | 1 |  |  |  | ROZPOCET | 65000 | 0 | 0 | 0 | 0 | 1 | 65000 | 1024 | 52
| VV |  | "TECHNICKÁ ZPRÁVA | [14 empty] | VV | 1 | 1 | True | 0 | ROZPOCET
| VV |  | 1 |  | 1 | [12 empty] | VV | 1 | 2 | True | 0 | ROZPOCET
| VV |  | Součet |  | 1 | [12 empty] | VV | 1 | 4 | True | 1 | ROZPOCET
26 | K | VRN26 | Zkoušky, revize, měření | kpl | 1 | 45000 | 45000 |  |  | základní |  | 0 | 0 | 0 | 0 | 0 | 1024 | K | 1 |  |  |  | ROZPOCET | 45000 | 0 | 0 | 0 | 0 | 1 | 45000 | 1024 | 54
| VV |  | 1 |  | 1 | [12 empty] | VV | 1 | 2 | True | 0 | ROZPOCET
| VV |  | Náklady na provedení zkoušek, revizí a měření, které jsou vyžadovány v technických normách a dalších předpisech ve vztahu k prováděným pracím, | [14 empty] | VV | 1 | 1 | True | 0 | ROZPOCET
| VV |  | dodávkám a službám | [14 empty] | VV | 1 | 1 | True | 0 | ROZPOCET
| VV |  | Součet |  | 1 | [12 empty] | VV | 1 | 4 | True | 1 | ROZPOCET
27 | K | VRN27 | Kompletační činnost | kpl | 1 | 75000 | 75000 |  |  | základní |  | 0 | 0 | 0 | 0 | 0 | 1024 | K | 1 |  |  |  | ROZPOCET | 75000 | 0 | 0 | 0 | 0 | 1 | 75000 | 1024 | 56
| VV |  | 1 |  | 1 | [12 empty] | VV | 1 | 2 | True | 0 | ROZPOCET
| VV |  | "Zajištění a shromáždění všech dokladů potřebných k zahájení stavby, k vlastní realizaci stavby a ukončení stavby. | [14 empty] | VV | 1 | 1 | True | 0 | ROZPOCET
| VV |  | "Příprava shromáždění dokladů ke kolaudaci stavby a k předání stavby zadavateli. | [14 empty] | VV | 1 | 1 | True | 0 | ROZPOCET
| VV |  | "Předávací dokumentace technologie včetně atestů, prohlášení o shodě, provozně manipulačních předpisů a dalších dokladů potřebných pro kolaudaci díl | [14 empty] | VV | 1 | 1 | True | 0 | ROZPOCET
| VV |  | Součet |  | 1 | [12 empty] | VV | 1 | 4 | True | 1 | ROZPOCET
28 | K | VRN28 | Bakteriologický rozbor vody, odběr vzorků akreditovanou laboratoří | kpl | 1 | 40000 | 40000 |  |  | základní |  | 0 | 0 | 0 | 0 | 0 | 1024 | K | 1 |  |  |  | ROZPOCET | 40000 | 0 | 0 | 0 | 0 | 1 | 40000 | 1024 | 58
29 | K | VRN29 | Zaškolení obsluhy | kpl | 1 | 17000 | 17000 |  |  | základní |  | 0 | 0 | 0 | 0 | 0 | 1024 | K | 1 |  |  |  | ROZPOCET | 17000 | 0 | 0 | 0 | 0 | 1 | 17000 | 1024 | 60
30 | K | VRN30 | Náhradní zásobování pitnou vodou a spolupráce s provozovatelem | soubor | 1 | 25000 | 25000 |  |  | základní |  | 0 | 0 | 0 | 0 | 0 | 1024 | K | 1 |  |  |  | ROZPOCET | 25000 | 0 | 0 | 0 | 0 | 1 | 25000 | 1024 | -2067648491
| VV |  | 1 |  | 1 | [12 empty] | VV | 1 | 2 | True | 1 | ROZPOCET

## Pokyny pro vyplnění
Struktura údajů, formát souboru a metodika pro zpracování
Struktura
Soubor je složen ze záložky Rekapitulace stavby a záložek s názvem soupisu prací pro jednotlivé objekty ve formátu XLSX. Každá ze záložek přitom obsahuje
ještě samostatné sestavy vymezené orámovaním a nadpisem sestavy.
Rekapitulace stavby obsahuje sestavu Rekapitulace stavby a Rekapitulace objektů stavby a soupisů prací.
V sestavě Rekapitulace stavby jsou uvedeny informace identifikující předmět veřejné zakázky na stavební práce, KSO, CC-CZ, CZ-CPV, CZ-CPA a rekapitulaci
celkové nabídkové ceny účastníka.
Termínem "učastník" (resp. zhotovitel) se myslí "účastník zadávacího řízení" ve smyslu zákona o zadávání veřejných zakázek.
V sestavě Rekapitulace objektů stavby a soupisů prací je uvedena rekapitulace stavebních objektů, inženýrských objektů, provozních souborů,
vedlejších a ostatních nákladů a ostatních nákladů s rekapitulací nabídkové ceny za jednotlivé soupisy prací. Na základě údaje Typ je možné
identifikovat, zda se jedná o objekt nebo soupis prací pro daný objekt:
|  | STA | Stavební objekt pozemní
|  | ING | Stavební objekt inženýrský
|  | PRO | Provozní soubor
|  | VON | Vedlejší a ostatní náklady
|  | OST | Ostatní
|  | Soupis | Soupis prací pro daný typ objektu
Soupis prací pro jednotlivé objekty obsahuje sestavy Krycí list soupisu prací, Rekapitulace členění soupisu prací, Soupis prací. Za soupis prací může být považován
i objekt stavby v případě, že neobsahuje podřízenou zakázku.
Krycí list soupisu obsahuje rekapitulaci informací o předmětu veřejné zakázky ze sestavy Rekapitulace stavby, informaci o zařazení objektu do KSO,
CC-CZ, CZ-CPV, CZ-CPA a rekapitulaci celkové nabídkové ceny účastníka za aktuální soupis prací.
Rekapitulace členění soupisu prací obsahuje rekapitulaci soupisu prací ve všech úrovních členění soupisu tak, jak byla tato členění použita (např.
stavební díly, funkční díly, případně jiné členění) s rekapitulací nabídkové ceny.
Soupis prací obsahuje položky veškerých stavebních nebo montážních prací, dodávek materiálů a služeb nezbytných pro zhotovení stavebního objektu,
inženýrského objektu, provozního souboru, vedlejších a ostatních nákladů.
Pro položky soupisu prací se zobrazují následující informace:
|  | PČ |  | Pořadové číslo položky v aktuálním soupisu
|  | TYP |  | Typ položky: K - konstrukce, M - materiál, PP - plný popis, PSC - poznámka k souboru cen, P - poznámka k položce, VV - výkaz výměr, FIG - rozpad figur
|  | Kód |  | Kód položky
|  | Popis |  | Zkrácený popis položky
|  | MJ |  | Měrná jednotka položky
|  | Množství |  | Množství v měrné jednotce
|  | J.cena |  | Jednotková cena položky. Zadaní může obsahovat namísto J.ceny sloupce J.materiál a J.montáž, jejichž součet definuje
J.cenu položky.
|  | Cena celkem |  | Celková cena položky daná jako součin množství a j.ceny
|  | Cenová soustava |  | Příslušnost položky do cenové soustavy
Ke každé položce soupisu prací se na samostatných řádcích může zobrazovat:
Plný popis položky
Poznámka k souboru cen a poznámka zadavatele
Výkaz výměr
Pokud je k řádku výkazu výměr evidovaný údaj ve sloupci Kód, jedná se o definovaný odkaz, na který se může odvolávat výkaz výměr z jiné položky.
Metodika pro zpracování
Jednotlivé sestavy jsou v souboru provázány. Editovatelné pole jsou zvýrazněny žlutým podbarvením, ostatní pole neslouží k editaci a nesmí být jakkoliv
modifikovány.
Účastník je pro podání nabídky povinen vyplnit žlutě podbarvená pole:
Pole Účastník v sestavě Rekapitulace stavby - zde účastník vyplní svůj název (název subjektu)
Pole IČ a DIČ v sestavě Rekapitulace stavby - zde účastník vyplní svoje IČ a DIČ
Datum v sestavě Rekapitulace stavby - zde účastník vyplní datum vytvoření nabídky
J.cena = jednotková cena v sestavě Soupis prací o maximálním počtu desetinných míst uvedených v poli
- pokud sestavy soupisů prací obsahují pole J.cena, měla by být všechna tato pole vyplněna nenulovými
Poznámka - nepovinný údaj pro položku soupisu
V případě, že sestavy soupisů prací neobsahují pole J.cena, potom ve všech soupisech prací obsahují pole:
- J.materiál - jednotková cena materiálu
- J.montáž - jednotková cena montáže
Účastník v tomto případě by měl vyplnit všechna pole J.materiál a pole J.montáž nenulovými kladnými číslicemi. V případech, kdy položka
neobsahuje žádný materiál je přípustné, aby pole J.materiál bylo vyplněno nulou. V případech, kdy položka neobsahuje žádnou montáž je přípustné,
aby pole J.montáž bylo vyplněno nulou. Obě pole - J.materiál, J.Montáž u jedné položky by však neměly být vyplněny nulou.
Rekapitulace stavby
Název |  |  | Povinný |  | Popis | Typ | Max. počet
atributu |  |  | (A/N) |  |  |  | znaků
Kód |  |  | A |  | Kód stavby | String | 20
Stavba |  |  | A |  | Název stavby | String | 120
Místo |  |  | N |  | Místo stavby | String | 50
Datum |  |  | A |  | Datum vykonaného exportu | Date
KSO |  |  | N |  | Klasifikace stavebního objektu | String | 15
CC-CZ |  |  | N |  | Klasifikace stavbeních děl | String | 15
CZ-CPV |  |  | N |  | Společný slovník pro veřejné zakázky | String | 20
CZ-CPA |  |  | N |  | Klasifikace produkce podle činností | String | 20
Zadavatel |  |  | N |  | Zadavatel zadaní | String | 50
IČ |  |  | N |  | IČ zadavatele zadaní | String | 20
DIČ |  |  | N |  | DIČ zadavatele zadaní | String | 20
Účastník |  |  | N |  | Účastník veřejné zakázky | String | 50
Projektant |  |  | N |  | Projektant | String | 50
Poznámka |  |  | N |  | Poznámka k zadání | String | 255
Sazba DPH |  |  | A |  | Rekapitulace sazeb DPH u položek soupisů | eGSazbaDph
Základna DPH |  |  | A |  | Základna DPH určena součtem celkové ceny z položek soupisů | Double
Hodnota DPH |  |  | A |  | Hodnota DPH | Double
Cena bez DPH |  |  | A |  | Celková cena bez DPH za celou stavbu. Sčítává se ze všech listů. | Double
Cena s DPH |  |  | A |  | Celková cena s DPH za celou stavbu | Double
Rekapitulace objektů stavby a soupisů prací
Název |  |  | Povinný |  | Popis | Typ | Max. počet
atributu |  |  | (A/N) |  |  |  | znaků
Kód |  |  | A |  | Přebírá se z Rekapitulace stavby | String | 20
Stavba |  |  | A |  | Přebírá se z Rekapitulace stavby | String | 120
Místo |  |  | N |  | Přebírá se z Rekapitulace stavby | String | 50
Datum |  |  | A |  | Přebírá se z Rekapitulace stavby | Date
Zadavatel |  |  | N |  | Přebírá se z Rekapitulace stavby | String | 50
Projektant |  |  | N |  | Přebírá se z Rekapitulace stavby | String | 50
Účastník |  |  | N |  | Přebírá se z Rekapitulace stavby | String | 50
Kód |  |  | A |  | Kód objektu | String | 20
Objektu, Soupis prací |  |  | A |  | Název objektu | String | 120
Cena bez DPH |  |  | A |  | Cena bez DPH za daný objekt | Double
Cena s DPH |  |  | A |  | Cena spolu s DPH za daný objekt | Double
Typ |  |  | A |  | Typ zakázky | eGTypZakazky
Krycí list soupisu
Název |  |  | Povinný |  | Popis | Typ | Max. počet
atributu |  |  | (A/N) |  |  |  | znaků
Stavba |  |  | A |  | Přebírá se z Rekapitulace stavby | String | 120
Objekt |  |  | A |  | Kód a název objektu | String | 20 + 120
Soupis |  |  | A |  | Kód a název soupisu | String | 20 + 120
KSO |  |  | N |  | Klasifikace stavebního objektu | String | 15
CC-CZ |  |  | N |  | Klasifikace stavbeních děl | String | 15
CZ-CPV |  |  | N |  | Společný slovník pro veřejné zakázky | String | 20
CZ-CPA |  |  | N |  | Klasifikace produkce podle činností | String | 20
Místo |  |  | N |  | Přebírá se z Rekapitulace stavby | String | 50
Zadavatel |  |  | N |  | Přebírá se z Rekapitulace stavby | String | 50
Účastník |  |  | N |  | Přebírá se z Rekapitulace stavby | String | 50
Projektant |  |  | N |  | Přebírá se z Rekapitulace stavby | String | 50
Poznámka |  |  | N |  | Poznámka k soupisu prací | String | 255
Sazba DPH |  |  | A |  | Rekapitulace sazeb DPH na položkách aktuálního soupisu | eGSazbaDph
Základna DPH |  |  | A |  | Základna DPH určena součtem celkové ceny z položek aktuálního soupisu | Double
Hodnota DPH |  |  | A |  | Hodnota DPH | Double
Cena bez DPH |  |  | A |  | Cena bez DPH za daný soupis | Double
Cena s DPH |  |  | A |  | Cena s DPH za daný soupis | Double
Rekapitulace členění soupisu prací
Název |  |  | Povinný |  | Popis | Typ | Max. počet
atributu |  |  | (A/N) |  |  |  | znaků
Stavba |  |  | A |  | Přebírá se z Rekapitulace stavby | String | 120
Objekt |  |  | A |  | Kód a název objektu, přebírá se z Krycího listu soupisu | String | 20 + 120
Soupis |  |  | A |  | Kód a název objektu, přebírá se z Krycího listu soupisu | String | 20 + 120
Místo |  |  | N |  | Přebírá se z Rekapitulace stavby | String | 50
Datum |  |  | A |  | Přebírá se z Rekapitulace stavby | Date
Zadavatel |  |  | N |  | Přebírá se z Rekapitulace stavby | String | 50
Projektant |  |  | N |  | Přebírá se z Rekapitulace stavby | String | 50
Účastník |  |  | N |  | Přebírá se z Rekapitulace stavby | String | 50
Kód dílu - Popis |  |  | A |  | Kód a název dílu ze soupisu | String | 20 + 100
Cena celkem |  |  | A |  | Cena celkem za díl ze soupisu | Double
Soupis prací
Název |  |  | Povinný |  | Popis | Typ | Max. počet
atributu |  |  | (A/N) |  |  |  | znaků
Stavba |  |  | A |  | Přebírá se z Rekapitulace stavby | String | 120
Objekt |  |  | A |  | Kód a název objektu | String | 20 + 120
Soupis |  |  | A |  | Přebírá se z Krycího listu soupisu | String | 20 + 120
Místo |  |  | N |  | Přebírá se z Krycího listu soupisu | String | 50
Datum |  |  | A |  | Přebírá se z Krycího listu soupisu | Date
Zadavatel |  |  | N |  | Přebírá se z Krycího listu soupisu | String | 50
Projektant |  |  | N |  | Přebírá se z Krycího listu soupisu | String | 50
Účastník |  |  | N |  | Přebírá se z Krycího listu soupisu | String | 50
PČ |  |  | A |  | Pořadové číslo položky soupisu | Long
Typ |  |  | A |  | Typ položky soupisu | eGTypPolozky | 1
Kód |  |  | A |  | Kód položky ze soupisu | String | 20
Popis |  |  | A |  | Popis položky ze soupisu | String | 255
MJ |  |  | A |  | Měrná jednotka položky | String | 10
Množství |  |  | A |  | Množství položky soupisu | Double
J.Cena |  |  | A |  | Jednotková cena položky | Double
Cena celkem |  |  | A |  | Cena celkem vyčíslena jako J.Cena * Množství | Double
Cenová soustava |  |  | N |  | Zařazení položky do cenové soustavy | String | 50
p |  |  | N |  | Poznámka položky ze soupisu | Memo
psc |  |  | N |  | Poznámka k souboru cen ze soupisu | Memo
pp |  |  | N |  | Plný popis položky ze soupisu | Memo
vv |  |  | N |  | Výkaz výměr (figura, výraz, výměra) ze soupisu | Text,Text,Double | 20, 150
fig |  |  | N |  | Rozpad figur | Text,Text,Double | 20, 150
DPH |  |  | A |  | Sazba DPH pro položku | eGSazbaDPH
Hmotnost |  |  | A |  | Hmotnost položky ze soupisu | Double
Suť |  |  | A |  | Suť položky ze soupisu | Double
Nh |  |  | N |  | Normohodiny položky ze soupisu | Double
Datová věta
Typ věty |  |  | Hodnota |  | Význam
eGSazbaDPH |  |  | základní |  | Základní sazba DPH
|  |  | snížená |  | Snížená sazba DPH
|  |  | nulová |  | Nulová sazba DPH
|  |  | zákl. přenesená |  | Základní sazba DPH přenesená
|  |  | sníž. přenesená |  | Snížená sazba DPH přenesená
eGTypZakazky |  |  | STA |  | Stavební objekt
|  |  | PRO |  | Provozní soubor
|  |  | ING |  | Inženýrský objekt
|  |  | VON |  | Vedlejší a ostatní náklady
|  |  | OST |  | Ostatní náklady
eGTypPolozky |  |  | 1 |  | Položka typu HSV
|  |  | 2 |  | Položka typu PSV
|  |  | 3 |  | Položka typu M
|  |  | 4 |  | Položka typu OST